## Лист1
Конфигуратор оптических кроссов ITK |  | Спецификация
Порядок действий: |  | Результат:
1. Выберите способ монтажа оптического кросса |  | Первый вариант "Укомплектованный кросс", будет указан кросс укоплектованный всеми необходимыми для монтожа опциями из имеющихся в ассортименте
2. Выберите оптическое волокно которое будет использоваться в этом кроссе |  | Второй вариант "Оптический кросс и его комплектующие" при отсутствии укомплектованного кросса в ассортименте или наличии (в наименовании стоит надпись "Н/Д"), кросс можно приобрести отдельными частями указанными в варианте 2
3. Выберите адаптеры для данного кросса |  | Актуальные цены в конфигураторе будут при использовании последней версии конфигуратора
4. Введите требуемое количество адаптеров |  | Для копирования спецификации, при вставке в свой документ необходимо выбрать параметр вставки, ссылка на пример ниже:
www.support.office.com/ru-ru/article/Копирование-значений-ячеек-а-не-формул-12687b4d-c79f-4137-b0cc-947c229c55b9
|  | Артикул ITK | Наименование ITK | Ед. изм. | Кол-во | Цена, руб. | Сумма, руб.
Способ монтажа |  | Вариант 1: Укомплектованный кросс
|  | FOBX24-1U-12LCUD09 | ITK 1U кросс укомплектованный: LC (duplex) 12шт; (OS2) | шт | 1 | 5753.29 | 5753.29
Тип волокна |  | Вариант 2: Оптический кросс и его комплектующие
|  | FOBX24-1U-000 | ITK 1U Оптический распределительный кросс до 24 портов (без планок, под 8п-3шт) | шт | 1 | 1396.99 | 1396.99
Адаптеры |  | FOBX-P8-SC | ITK Панель для 8-ми оптических адаптеров (SC или LC-Duplex в 19" кросс) | шт | 2 | 40.56 | 81.12
|  | FOBX-P8-Z | ITK Панель заглушка в 19" оптический распределительный кросс | шт | 1 | 40.56 | 40.56
Количество адаптеров: | 12 | FOBX-Z-SC | ITK Заглушка SC или LC-Duplex пластик (черный) | шт | 4 | 13.42 | 53.68
|  | FOSK-32 | ITK Cплайс-кассета на 32 КДЗС | шт | 1 | 67.06 | 67.06
|  | FOSK-K | ITK Крышка для сплайс-кассеты | шт | 1 | 27.94 | 27.94
|  | FC1-LCULCU2C-SM | ITK Проходной адаптер LC-LC, (SM/MM), UPC, (Duplex) | шт | 12 | 64.05 | 768.6
|  | FPT09-LCU-C1L-1M5 | ITK Оптический пигтеил, (SM), 9/125 (OS2), LC/UPC, LSZH, 1,5м | шт | 24 | 140.27 | 3366.48
|  | FOKDZS-60 | ITK Комплект для защиты сварки, 60мм | шт | 24 | 12.86 | 308.64

## Лист2 (hidden)
-C1L-1M5
FPT
|  |  | FOBX | [6 empty] | FOBX24-1U-12LCUD09 | ITK 1U кросс укомплектованный: LC (duplex) 12шт; (OS2) | шт | 1 | 5753.29
12.04 Оптические компоненты СКС
12.04.01 Оптические компоненты СКС
|  |  |  | 24 | [10 empty] | 12.04.01.01 Оптические кроссы 19"
|  |  |  | 1 | 24 | -1U- | FOBX24-1U-000 |  |  | FOBX24-1U-000 | ITK 1U Оптический распределительный кросс до 24 портов (без планок, под 8п-3шт) | шт | 1 | 1396.99 | FOBX24-1U-000 | ITK 1U Оптический распределительный кросс до 24 портов (без планок, под 8п-3шт) | шт |  | (пусто) | 1 | 1 | 1 | 1396.99 | 1183.8898 | 1187.4415 | 1006.3064
В 19" стойку | 1 |  |  | 2 | 16 | -N- | Нет |  |  | FOBX-P8-SC | ITK Панель для 8-ми оптических адаптеров (SC или LC-Duplex в 19" кросс) | шт | 2 | 40.56 | FOBX48-2U-000 | ITK 2U Оптический распределительный кросс до 48 портов (без планок, под 8п-3шт) | шт |  | (пусто) | 1 | 1 | 1 | 1844.05 | 1562.7542 | 1567.4425 | 1328.3411
Настенный | [9 empty] | FOBX-P8-Z | ITK Панель заглушка в 19" оптический распределительный кросс | шт | 1 | 40.56 | FOBX-P8-FX | ITK Панель для 8-ми оптических адаптеров (FC или ST в 19" кросс) | шт |  | (пусто) | 300 | 30 | 30 | 40.56 | 34.3729 | 34.476 | 29.2169
|  |  |  | 12 | 12 | 0 |  |  |  | FOBX-Z-SC | ITK Заглушка SC или LC-Duplex пластик (черный) | шт | 4 | 13.42 | FOBX-P8-SC | ITK Панель для 8-ми оптических адаптеров (SC или LC-Duplex в 19" кросс) | шт |  | (пусто) | 300 | 30 | 30 | 40.56 | 34.3729 | 34.476 | 29.2169
[10 empty] | FOSK-32 | ITK Cплайс-кассета на 32 КДЗС | шт | 1 | 67.06 | FOBX-P8-SCDX | ITK Панель для 4-ех оптических адаптеров (SC-Duplex в 19" кросс) | шт |  | (пусто) | 300 | 30 | 30 | 40.56 | 34.3729 | 34.476 | 29.2169
[10 empty] | FOSK-K | ITK Крышка для сплайс-кассеты | шт | 1 | 27.94 | FOBX-P8-Z | ITK Панель заглушка в 19" оптический распределительный кросс | шт |  | (пусто) | 300 | 30 | 30 | 40.56 | 34.3729 | 34.476 | 29.2169
[10 empty] | FC1-LCULCU2C-SM | ITK Проходной адаптер LC-LC, (SM/MM), UPC, (Duplex) | шт | 12 | 64.05 | FOBX-Z-FC | ITK Заглушка FC или ST пластик (черный) | шт |  | (пусто) | 1000 | 100 | 100 | 13.42 | 11.3729 | 11.407 | 9.6669
[10 empty] | FPT09-LCU-C1L-1M5 | ITK Оптический пигтеил, (SM), 9/125 (OS2), LC/UPC, LSZH, 1,5м | шт | 24 | 140.27 | FOBX-Z-SC | ITK Заглушка SC или LC-Duplex пластик (черный) | шт |  | (пусто) | 1000 | 100 | 100 | 13.42 | 11.3729 | 11.407 | 9.6669
Одномодовое (OS2) 9/125 | 1 | 1 | 09 | 09 | [5 empty] | FOKDZS-60 | ITK Комплект для защиты сварки, 60мм | шт | 24 | 12.86 | FOBX-Z-SCDX | ITK Заглушка SC duplex пластик (черный) | шт |  | (пусто) | 1000 | 100 | 100 | 30.17 | 25.5678 | 25.6445 | 21.7326
Многомодовое (OM2) 50/125 |  | 2 | 50 | 50 | [10 empty] | FOKDZS-40 | ITK Комплект для защиты сварки, 40мм | шт |  | (пусто) | 2000 | 100 | 100 | 11.73 | 9.9407 | 9.9705 | 8.4496
Многомодовое (OM3) 50/125 |  | 3 | 03 | 5003 | [10 empty] | FOKDZS-60 | ITK Комплект для защиты сварки, 60мм | шт |  | (пусто) | 2000 | 100 | 100 | 12.86 | 10.8983 | 10.931 | 9.2636
Многомодовое (OM4) 50/125 |  | 4 | 04 | 5004 | [10 empty] | FOSK-32 | ITK Cплайс-кассета на 32 КДЗС | шт |  | (пусто) | 300 | 20 | 20 | 67.06 | 56.8305 | 57.001 | 48.3059
[15 empty] | FOSK-K | ITK Крышка для сплайс-кассеты | шт |  | (пусто) | 500 | 20 | 20 | 27.94 | 23.678 | 23.749 | 20.1263
12.04.01.03.01.01 Оптические кроссы укомплектованные SC (OS2)
LC | 1 | 1 | LCUD | FOBX-P8-SC | FOBX-Z-SC | FC1-LCULCU2C-SM | -LCU | 2 | 1 |  | 8 | 16 | 24 |  | FOBX24-1U-12SCUD09 | ITK 1U кросс укомплектованный: SC (duplex) 12шт; (OS2) | шт | Заказная | (пусто) |  | 1 | 1 | 4108.8 | 3482.0339 | 3492.48 | 2959.7288
SC simplex |  | 2 | SCUS | FOBX-P8-SC | FOBX-Z-SC | FC1-SCUSCU1C-SM | -SCU | 1 | 1 |  | 8 | 16 | 24 |  | FOBX24-1U-12SCUS09 | ITK 1U кросс укомплектованный: SC (Simplex) 12шт; (OS2) | шт | Заказная | (пусто) |  | 1 | 1 | 2667.38 | 2260.4915 | 2267.273 | 1921.4178
SC duplex |  | 3 | SCUD | FOBX-P8-SCDX | FOBX-Z-SCDX | FC1-SCUSCU2C-SM | -SCU | 2 | 2 | 1 | 4 | 8 | 12 |  | FOBX24-1U-16SCUS09 | ITK 1U кросс укомплектованный: SC (Simplex) 16шт; (OS2) | шт |  | (пусто) |  | 1 | 1 | 3240.92 | 2746.5424 | 2754.782 | 2334.561
FC |  | 4 | FCUS | FOBX-P8-FX | FOBX-Z-FC | FC1-FCUFCU1C-SM | -FCU | 1 | 1 |  | 8 | 16 | 24 |  | FOBX24-1U-20SCUS09 | ITK 1U кросс укомплектованный: SC (Simplex) 20шт; (OS2) | шт | Заказная | (пусто) |  | 1 | 1 | 3708.79 | 3143.0424 | 3152.4715 | 2671.586
[11 empty] | 8 |  |  |  | FOBX24-1U-24SCUS09 | ITK 1U кросс укомплектованный: SC (Simplex) 24шт; (OS2) | шт |  | (пусто) |  | 1 | 1 | 4176.68 | 3539.5593 | 3550.178 | 3008.6254
[11 empty] | 16 |  |  |  | FOBX24-1U-4SCUD09 | ITK 1U кросс укомплектованный: SC (duplex) 4шт; (OS2) | шт | Заказная | (пусто) |  | 1 | 1 | 2236.38 | 1895.2373 | 1900.923 | 1610.9517
[11 empty] | 24 |  |  |  | FOBX24-1U-4SCUS09 | ITK 1U кросс укомплектованный: SC (Simplex) 4шт; (OS2) | шт | Заказная | (пусто) |  | 1 | 1 | 1749.76 | 1482.8475 | 1487.296 | 1260.4203
[11 empty] | 8 |  |  |  | FOBX24-1U-6SCUS09 | ITK 1U кросс укомплектованный: SC (Simplex) 6шт; (OS2) | шт | Заказная | (пусто) |  | 1 | 1 | 1972.56 | 1671.661 | 1676.676 | 1420.9119
[15 empty] | FOBX24-1U-8SCUD09 | ITK 1U кросс укомплектованный: SC (duplex) 8шт; (OS2) | шт | Заказная | (пусто) |  | 1 | 1 | 3114.68 | 2639.5593 | 2647.478 | 2243.6254
[15 empty] | FOBX24-1U-8SCUS09 | ITK 1U кросс укомплектованный: SC (Simplex) 8шт; (OS2) | шт |  | (пусто) |  | 1 | 1 | 2195.37 | 1860.4831 | 1866.0645 | 1581.4106
12.04.01.03.01.02 Оптические кроссы укомплектованные LC (OS2)
| 1 | 8 | [12 empty] | FOBX24-1U-12LCUD09 | ITK 1U кросс укомплектованный: LC (duplex) 12шт; (OS2) | шт | Заказная | (пусто) |  | 1 | 1 | 5753.29 | 4875.6695 | 4890.2965 | 4144.3191
| 2 | 8 | [12 empty] | FOBX24-1U-16LCUD09 | ITK 1U кросс укомплектованный: LC (duplex) 16шт; (OS2) | шт |  | (пусто) |  | 1 | 1 | 7236.33 | 6132.4831 | 6150.8805 | 5212.6106
| 3 | 8 | [12 empty] | FOBX24-1U-20LCUD09 | ITK 1U кросс укомплектованный: LC (duplex) 20шт; (OS2) | шт | Заказная | (пусто) |  | 1 | 1 | 8773.26 | 7434.9661 | 7457.271 | 6319.7212
| 4 | 8 | [12 empty] | FOBX24-1U-24LCUD09 | ITK 1U кросс укомплектованный: LC (duplex) 24шт; (OS2) | шт |  | (пусто) |  | 1 | 1 | 10153.68 | 8604.8136 | 8630.628 | 7314.0915
| 5 | 8 | [12 empty] | FOBX24-1U-4LCUD09 | ITK 1U кросс укомплектованный: LC (duplex) 4шт; (OS2) | шт | Заказная | (пусто) |  | 1 | 1 | 2870.81 | 2432.8898 | 2440.1885 | 2067.9564
| 6 | 8 | [12 empty] | FOBX24-1U-6LCUD09 | ITK 1U кросс укомплектованный: LC (duplex) 6шт; (OS2) | шт | Заказная | (пусто) |  | 1 | 1 | 3528.72 | 2990.4407 | 2999.412 | 2541.8746
| 7 | 8 | [12 empty] | FOBX24-1U-8LCUD09 | ITK 1U кросс укомплектованный: LC (duplex) 8шт; (OS2) | шт |  | (пусто) |  | 1 | 1 | 4270.25 | 3618.8559 | 3629.7125 | 3076.0275
| 8 | 8 | [12 empty] | 12.04.01.03.01.03 Оптические кроссы укомплектованные FC (OS2)
| 9 | 16 | [12 empty] | FOBX32-1U-32FCAS09 | ITK 1U кросс укомплектованный: FC/A 32шт; (OS2) | шт | Заказная | (пусто) |  | 1 | 1 | 5581.82 | 4730.3559 | 4744.547 | 4020.8025
| 10 | 16 | [12 empty] | 12.04.01.03.02.01 Оптические кроссы укомплектованные SC (OM2)
| 11 | 16 | [12 empty] | FOBX24-1U-12SCUD50 | ITK 1U кросс укомплектованный: SC (duplex) 12шт; (OM2) | шт | Заказная | (пусто) |  | 1 | 1 | 5042.13 | 4272.9915 | 4285.8105 | 3632.0428
| 12 | 16 | [12 empty] | FOBX24-1U-12SCUS50 | ITK 1U кросс укомплектованный: SC (Simplex) 12шт; (OM2) | шт | Заказная | (пусто) |  | 1 | 1 | 3192.49 | 2705.5 | 2713.6165 | 2299.675
| 13 | 16 | [12 empty] | FOBX24-1U-16SCUS50 | ITK 1U кросс укомплектованный: SC (Simplex) 16шт; (OM2) | шт |  | (пусто) |  | 1 | 1 | 3821.94 | 3238.9322 | 3248.649 | 2753.0924
| 14 | 16 | [12 empty] | FOBX24-1U-20SCUS50 | ITK 1U кросс укомплектованный: SC (Simplex) 20шт; (OM2) | шт | Заказная | (пусто) |  | 1 | 1 | 4451.4 | 3772.3729 | 3783.69 | 3206.5169
| 15 | 16 | [12 empty] | FOBX24-1U-24SCUS50 | ITK 1U кросс укомплектованный: SC (Simplex) 24шт; (OM2) | шт |  | (пусто) |  | 1 | 1 | 5080.86 | 4305.8136 | 4318.731 | 3659.9415
| 16 | 16 | [12 empty] | FOBX24-1U-4SCUD50 | ITK 1U кросс укомплектованный: SC (duplex) 4шт; (OM2) | шт | Заказная | (пусто) |  | 1 | 1 | 2550.15 | 2161.1441 | 2167.6275 | 1836.9725
| 17 | 24 | [12 empty] | FOBX24-1U-4SCUS50 | ITK 1U кросс укомплектованный: SC (Simplex) 4шт; (OM2) | шт | Заказная | (пусто) |  | 1 | 1 | 1933.6 | 1638.6441 | 1643.56 | 1392.8475
| 18 | 24 | [12 empty] | FOBX24-1U-6SCUS50 | ITK 1U кросс укомплектованный: SC (Simplex) 6шт; (OM2) | шт | Заказная | (пусто) |  | 1 | 1 | 2248.34 | 1905.3729 | 1911.089 | 1619.5669
| 19 | 24 | [12 empty] | FOBX24-1U-8SCUD50 | ITK 1U кросс укомплектованный: SC (duplex) 8шт; (OM2) | шт | Заказная | (пусто) |  | 1 | 1 | 3796.14 | 3217.0678 | 3226.719 | 2734.5076
| 20 | 24 | [12 empty] | FOBX24-1U-8SCUS50 | ITK 1U кросс укомплектованный: SC (Simplex) 8шт; (OM2) | шт |  | (пусто) |  | 1 | 1 | 2563.05 | 2172.0763 | 2178.5925 | 1846.2648
| 21 | 24 | [12 empty] | 12.04.01.03.02.02 Оптические кроссы укомплектованные LC (OM2)
| 22 | 24 | [12 empty] | FOBX24-1U-12LCUD50 | ITK 1U кросс укомплектованный: LC (duplex) 12шт; (OM2) | шт | Заказная | (пусто) |  | 1 | 1 | 5810.82 | 4924.4237 | 4939.197 | 4185.7602
| 23 | 24 | [12 empty] | FOBX24-1U-16LCUD50 | ITK 1U кросс укомплектованный: LC (duplex) 16шт; (OM2) | шт |  | (пусто) |  | 1 | 1 | 7344.87 | 6224.4661 | 6243.1395 | 5290.7962
| 24 | 24 | [12 empty] | FOBX24-1U-20LCUD50 | ITK 1U кросс укомплектованный: LC (duplex) 20шт; (OM2) | шт | Заказная | (пусто) |  | 1 | 1 | 8948.73 | 7583.6695 | 7606.4205 | 6446.1191
[15 empty] | FOBX24-1U-24LCUD50 | ITK 1U кросс укомплектованный: LC (duplex) 24шт; (OM2) | шт |  | (пусто) |  | 1 | 1 | 10356.75 | 8776.9068 | 8803.2375 | 7460.3708
[15 empty] | FOBX24-1U-4LCUD50 | ITK 1U кросс укомплектованный: LC (duplex) 4шт; (OM2) | шт | Заказная | (пусто) |  | 1 | 1 | 2928.22 | 2481.5424 | 2488.987 | 2109.311
[15 empty] | FOBX24-1U-6LCUD50 | ITK 1U кросс укомплектованный: LC (duplex) 6шт; (OM2) | шт | Заказная | (пусто) |  | 1 | 1 | 3599.3 | 3050.2542 | 3059.405 | 2592.7161
[15 empty] | FOBX24-1U-8LCUD50 | ITK 1U кросс укомплектованный: LC (duplex) 8шт; (OM2) | шт |  | (пусто) |  | 1 | 1 | 4355.65 | 3691.2288 | 3702.3025 | 3137.5445
12.04.01.03.03.01 Оптические кроссы укомплектованные SC (OM3)
[15 empty] | FOBX24-1U-12SCUD03 | ITK 1U кросс укомплектованный: SC (duplex) 12шт; (OM3) | шт | Заказная | (пусто) |  | 1 | 1 | 6015.62 | 5097.9831 | 5113.277 | 4333.2856
[15 empty] | FOBX24-1U-12SCUS03 | ITK 1U кросс укомплектованный: SC (Simplex) 12шт; (OM3) | шт | Заказная | (пусто) |  | 1 | 1 | 3679.25 | 3118.0085 | 3127.3625 | 2650.3072
[15 empty] | FOBX24-1U-16SCUS03 | ITK 1U кросс укомплектованный: SC (Simplex) 16шт; (OM3) | шт |  | (пусто) |  | 1 | 1 | 4470.93 | 3788.9237 | 3800.2905 | 3220.5852
[15 empty] | FOBX24-1U-20SCUS03 | ITK 1U кросс укомплектованный: SC (Simplex) 20шт; (OM3) | шт | Заказная | (пусто) |  | 1 | 1 | 5262.62 | 4459.8475 | 4473.227 | 3790.8703
[15 empty] | FOBX24-1U-24SCUS03 | ITK 1U кросс укомплектованный: SC (Simplex) 24шт; (OM3) | шт |  | (пусто) |  | 1 | 1 | 6054.32 | 5130.7797 | 5146.172 | 4361.1627
[15 empty] | FOBX24-1U-4SCUD03 | ITK 1U кросс укомплектованный: SC (duplex) 4шт; (OM3) | шт | Заказная | (пусто) |  | 1 | 1 | 2874.65 | 2436.1441 | 2443.4525 | 2070.7225
[15 empty] | FOBX24-1U-4SCUS03 | ITK 1U кросс укомплектованный: SC (Simplex) 4шт; (OM3) | шт | Заказная | (пусто) |  | 1 | 1 | 2106.04 | 1784.7797 | 1790.134 | 1517.0627
[15 empty] | FOBX24-1U-6SCUS03 | ITK 1U кросс укомплектованный: SC (Simplex) 6шт; (OM3) | шт | Заказная | (пусто) |  | 1 | 1 | 2491.69 | 2111.6017 | 2117.9365 | 1794.8614
[15 empty] | FOBX24-1U-8SCUD03 | ITK 1U кросс укомплектованный: SC (duplex) 8шт; (OM3) | шт | Заказная | (пусто) |  | 1 | 1 | 4445.14 | 3767.0678 | 3778.369 | 3202.0076
[15 empty] | FOBX24-1U-8SCUS03 | ITK 1U кросс укомплектованный: SC (Simplex) 8шт; (OM3) | шт |  | (пусто) |  | 1 | 1 | 2887.55 | 2447.0763 | 2454.4175 | 2080.0148
12.04.01.03.03.02 Оптические кроссы укомплектованные LC (OM3)
[15 empty] | FOBX24-1U-12LCUD03 | ITK 1U кросс укомплектованный: LC (duplex) 12шт; (OM3) | шт |  | (пусто) |  | 1 | 1 | 6740.55 | 5712.3305 | 5729.4675 | 4855.4809
[15 empty] | FOBX24-1U-16LCUD03 | ITK 1U кросс укомплектованный: LC (duplex) 16шт; (OM3) | шт |  | (пусто) |  | 1 | 1 | 8446.61 | 7158.1441 | 7179.6185 | 6084.4225
[15 empty] | FOBX24-1U-20LCUD03 | ITK 1U кросс укомплектованный: LC (duplex) 20шт; (OM3) | шт |  | (пусто) |  | 1 | 1 | 10470.02 | 8872.8983 | 8899.517 | 7541.9636
[15 empty] | FOBX24-1U-24LCUD03 | ITK 1U кросс укомплектованный: LC (duplex) 24шт; (OM3) | шт |  | (пусто) |  | 1 | 1 | 12324.55 | 10444.5339 | 10475.8675 | 8877.8538
[15 empty] | FOBX24-1U-4LCUD03 | ITK 1U кросс укомплектованный: LC (duplex) 4шт; (OM3) | шт |  | (пусто) |  | 1 | 1 | 3250.32 | 2754.5085 | 2762.772 | 2341.3322
[15 empty] | FOBX24-1U-6LCUD03 | ITK 1U кросс укомплектованный: LC (duplex) 6шт; (OM3) | шт |  | (пусто) |  | 1 | 1 | 3995.21 | 3385.7712 | 3395.9285 | 2877.9055
[15 empty] | FOBX24-1U-8LCUD03 | ITK 1U кросс укомплектованный: LC (duplex) 8шт; (OM3) | шт |  | (пусто) |  | 1 | 1 | 4921.89 | 4171.0932 | 4183.6065 | 3545.4292
12.04.01.03.04.01 Оптические кроссы укомплектованные SC (OM4)
[15 empty] | FOBX24-1U-12SCUD04 | ITK 1U кросс укомплектованный: SC (duplex) 12шт; (OM4) | шт | Заказная | (пусто) |  | 1 | 1 | 6791.66 | 5755.6441 | 5772.911 | 4892.2975
[15 empty] | FOBX24-1U-12SCUS04 | ITK 1U кросс укомплектованный: SC (Simplex) 12шт; (OM4) | шт | Заказная | (пусто) |  | 1 | 1 | 4067.25 | 3446.822 | 3457.1625 | 2929.7987
[15 empty] | FOBX24-1U-16SCUS04 | ITK 1U кросс укомплектованный: SC (Simplex) 16шт; (OM4) | шт | Заказная | (пусто) |  | 1 | 1 | 4988.28 | 4227.3559 | 4240.038 | 3593.2525
[15 empty] | FOBX24-1U-20SCUS04 | ITK 1U кросс укомплектованный: SC (Simplex) 20шт; (OM4) | шт | Заказная | (пусто) |  | 1 | 1 | 5909.31 | 5007.8898 | 5022.9135 | 4256.7064
[15 empty] | FOBX24-1U-24SCUS04 | ITK 1U кросс укомплектованный: SC (Simplex) 24шт; (OM4) | шт | Заказная | (пусто) |  | 1 | 1 | 6830.34 | 5788.4237 | 5805.789 | 4920.1602
[15 empty] | FOBX24-1U-4SCUD04 | ITK 1U кросс укомплектованный: SC (duplex) 4шт; (OM4) | шт | Заказная | (пусто) |  | 1 | 1 | 3133.34 | 2655.3729 | 2663.339 | 2257.0669
[15 empty] | FOBX24-1U-4SCUS04 | ITK 1U кросс укомплектованный: SC (Simplex) 4шт; (OM4) | шт | Заказная | (пусто) |  | 1 | 1 | 2225.19 | 1885.7542 | 1891.4115 | 1602.8911
[15 empty] | FOBX24-1U-6SCUS04 | ITK 1U кросс укомплектованный: SC (Simplex) 6шт; (OM4) | шт | Заказная | (пусто) |  | 1 | 1 | 2685.72 | 2276.0339 | 2282.862 | 1934.6288
[15 empty] | FOBX24-1U-8SCUD04 | ITK 1U кросс укомплектованный: SC (duplex) 8шт; (OM4) | шт | Заказная | (пусто) |  | 1 | 1 | 4962.49 | 4205.5 | 4218.1165 | 3574.675
[15 empty] | FOBX24-1U-8SCUS04 | ITK 1U кросс укомплектованный: SC (Simplex) 8шт; (OM4) | шт | Заказная | (пусто) |  | 1 | 1 | 3146.22 | 2666.2881 | 2674.287 | 2266.3449
12.04.01.03.04.02 Оптические кроссы укомплектованные LC (OM4)
[15 empty] | FOBX24-1U-12LCUD04 | ITK 1U кросс укомплектованный: LC (duplex) 12шт; (OM4) | шт | Заказная | (пусто) |  | 1 | 1 | 8088.65 | 6854.7881 | 6875.3525 | 5826.5699
[15 empty] | FOBX24-1U-16LCUD04 | ITK 1U кросс укомплектованный: LC (duplex) 16шт; (OM4) | шт | Заказная | (пусто) |  | 1 | 1 | 9798.05 | 8303.4322 | 8328.3425 | 7057.9174
[15 empty] | FOBX24-1U-20LCUD04 | ITK 1U кросс укомплектованный: LC (duplex) 20шт; (OM4) | шт | Заказная | (пусто) |  | 1 | 1 | 12564.01 | 10647.4661 | 10679.4085 | 9050.3462
[15 empty] | FOBX24-1U-24LCUD04 | ITK 1U кросс укомплектованный: LC (duplex) 24шт; (OM4) | шт | Заказная | (пусто) |  | 1 | 1 | 14789.46 | 12533.4407 | 12571.041 | 10653.4246
[15 empty] | FOBX24-1U-4LCUD04 | ITK 1U кросс укомплектованный: LC (duplex) 4шт; (OM4) | шт | Заказная | (пусто) |  | 1 | 1 | 3705.37 | 3140.1441 | 3149.5645 | 2669.1225
[15 empty] | FOBX24-1U-6LCUD04 | ITK 1U кросс укомплектованный: LC (duplex) 6шт; (OM4) | шт | Заказная | (пусто) |  | 1 | 1 | 4674.39 | 3961.3475 | 3973.2315 | 3367.1453
[15 empty] | FOBX24-1U-8LCUD04 | ITK 1U кросс укомплектованный: LC (duplex) 8шт; (OM4) | шт | Заказная | (пусто) |  | 1 | 1 | 5758.62 | 4880.1864 | 4894.827 | 4148.1585
12.04.01.04.01.01 Оптические настенные кроссы укомплектованные SC (OS2)
[15 empty] | FOBX16-N-12SCUS09 | ITK кросс наст. укомплектованный: SC (Simplex) 12шт; (OS2) | шт | Заказная | (пусто) |  | 1 | 1 | 3907.95 | 3311.822 | 3321.7575 | 2815.0487
[15 empty] | FOBX16-N-16SCUS09 | ITK кросс наст. укомплектованный: SC (Simplex) 16шт; (OS2) | шт |  | (пусто) |  | 1 | 1 | 4488.91 | 3804.161 | 3815.5735 | 3233.5369
[15 empty] | FOBX16-N-8SCUD09 | ITK кросс наст. укомплектованный: SC (duplex) 8шт; (OS2) | шт | Заказная | (пусто) |  | 1 | 1 | 4488.91 | 3804.161 | 3815.5735 | 3233.5369
[15 empty] | FOBX24-N-12SCUD09 | ITK кросс наст. укомплектованный: SC (duplex) 12шт; (OS2) | шт | Заказная | (пусто) |  | 1 | 1 | 6205.25 | 5258.6864 | 5274.4625 | 4469.8835
[15 empty] | FOBX24-N-20SCUS09 | ITK кросс наст. укомплектованный: SC (Simplex) 20шт; (OS2) | шт | Заказная | (пусто) |  | 1 | 1 | 5601.32 | 4746.8814 | 4761.122 | 4034.8492
[15 empty] | FOBX24-N-24SCUS09 | ITK кросс наст. укомплектованный: SC (Simplex) 24шт; (OS2) | шт |  | (пусто) |  | 1 | 1 | 6205.25 | 5258.6864 | 5274.4625 | 4469.8835
[15 empty] | FOBX8-N-4SCUD09 | ITK кросс наст. укомплектованный: SC (duplex) 4шт; (OS2) | шт | Заказная | (пусто) |  | 1 | 1 | 2377.95 | 2015.2119 | 2021.2575 | 1712.9301
[15 empty] | FOBX8-N-4SCUS09 | ITK кросс наст. укомплектованный: SC (Simplex) 4шт; (OS2) | шт | Заказная | (пусто) |  | 1 | 1 | 1738.05 | 1472.9237 | 1477.3425 | 1251.9852
[15 empty] | FOBX8-N-8SCUS09 | ITK кросс наст. укомплектованный: SC (Simplex) 8шт; (OS2) | шт |  | (пусто) |  | 1 | 1 | 2377.95 | 2015.2119 | 2021.2575 | 1712.9301
12.04.01.04.01.02 Оптические настенные кроссы укомплектованные LC (OS2)
[15 empty] | FOBX16-N-12LCUD09 | ITK кросс наст. укомплектованный: LC (duplex) 12шт; (OS2) | шт | Заказная | (пусто) |  | 1 | 1 | 6646.2 | 5632.3729 | 5649.27 | 4787.5169
[15 empty] | FOBX16-N-16LCUD09 | ITK кросс наст. укомплектованный: LC (duplex) 16шт; (OS2) | шт |  | (пусто) |  | 1 | 1 | 7820.4 | 6627.4576 | 6647.34 | 5633.339
[15 empty] | FOBX24-N-20LCUD09 | ITK кросс наст. укомплектованный: LC (duplex) 20шт; (OS2) | шт | Заказная | (пусто) |  | 1 | 1 | 9758.39 | 8269.822 | 8294.6315 | 7029.3487
[15 empty] | FOBX24-N-24LCUD09 | ITK кросс наст. укомплектованный: LC (duplex) 24шт; (OS2) | шт |  | (пусто) |  | 1 | 1 | 11080.81 | 9390.5169 | 9418.6885 | 7981.9394
[15 empty] | FOBX8-N-4LCUD09 | ITK кросс наст. укомплектованный: LC (duplex) 4шт; (OS2) | шт | Заказная | (пусто) |  | 1 | 1 | 2482.93 | 2104.178 | 2110.4905 | 1788.5513
[15 empty] | FOBX8-N-8LCUD09 | ITK кросс наст. укомплектованный: LC (duplex) 8шт; (OS2) | шт |  | (пусто) |  | 1 | 1 | 3950.1 | 3347.5424 | 3357.585 | 2845.411
12.04.01.04.02.01 Оптические настенные кроссы укомплектованные SC (OM2)
[15 empty] | FOBX16-N-12SCUS50 | ITK кросс наст. укомплектованный: SC (Simplex) 12шт; (OM2) | шт | Заказная | (пусто) |  | 1 | 1 | 3907.95 | 3311.822 | 3321.7575 | 2815.0487
[15 empty] | FOBX16-N-16SCUS50 | ITK кросс наст. укомплектованный: SC (Simplex) 16шт; (OM2) | шт |  | (пусто) |  | 1 | 1 | 4488.91 | 3804.161 | 3815.5735 | 3233.5369
[15 empty] | FOBX16-N-8SCUD50 | ITK кросс наст. укомплектованный: SC (duplex) 8шт; (OM2) | шт | Заказная | (пусто) |  | 1 | 1 | 4488.91 | 3804.161 | 3815.5735 | 3233.5369
[15 empty] | FOBX24-N-12SCUD50 | ITK кросс наст. укомплектованный: SC (duplex) 12шт; (OM2) | шт | Заказная | (пусто) |  | 1 | 1 | 6205.25 | 5258.6864 | 5274.4625 | 4469.8835
[15 empty] | FOBX24-N-20SCUS50 | ITK кросс наст. укомплектованный: SC (Simplex) 20шт; (OM2) | шт | Заказная | (пусто) |  | 1 | 1 | 5601.32 | 4746.8814 | 4761.122 | 4034.8492
[15 empty] | FOBX24-N-24SCUS50 | ITK кросс наст. укомплектованный: SC (Simplex) 24шт; (OM2) | шт |  | (пусто) |  | 1 | 1 | 6205.25 | 5258.6864 | 5274.4625 | 4469.8835
[15 empty] | FOBX8-N-4SCUD50 | ITK кросс наст. укомплектованный: SC (duplex) 4шт; (OM2) | шт | Заказная | (пусто) |  | 1 | 1 | 2377.95 | 2015.2119 | 2021.2575 | 1712.9301
[15 empty] | FOBX8-N-4SCUS50 | ITK кросс наст. укомплектованный: SC (Simplex) 4шт; (OM2) | шт | Заказная | (пусто) |  | 1 | 1 | 1738.05 | 1472.9237 | 1477.3425 | 1251.9852
[15 empty] | FOBX8-N-8SCUS50 | ITK кросс наст. укомплектованный: SC (Simplex) 8шт; (OM2) | шт |  | (пусто) |  | 1 | 1 | 2377.95 | 2015.2119 | 2021.2575 | 1712.9301
12.04.01.04.02.02 Оптические настенные кроссы укомплектованные LC (OM2)
[15 empty] | FOBX16-N-12LCUD50 | ITK кросс наст. укомплектованный: LC (duplex) 12шт; (OM2) | шт | Заказная | (пусто) |  | 1 | 1 | 6779.12 | 5745.0169 | 5762.252 | 4883.2644
[15 empty] | FOBX16-N-16LCUD50 | ITK кросс наст. укомплектованный: LC (duplex) 16шт; (OM2) | шт |  | (пусто) |  | 1 | 1 | 7976.81 | 6760.0085 | 6780.2885 | 5746.0072
[15 empty] | FOBX24-N-20LCUD50 | ITK кросс наст. укомплектованный: LC (duplex) 20шт; (OM2) | шт | Заказная | (пусто) |  | 1 | 1 | 9953.57 | 8435.2288 | 8460.5345 | 7169.9445
[15 empty] | FOBX24-N-24LCUD50 | ITK кросс наст. укомплектованный: LC (duplex) 24шт; (OM2) | шт |  | (пусто) |  | 1 | 1 | 11302.42 | 9578.322 | 9607.057 | 8141.5737
[15 empty] | FOBX8-N-4LCUD50 | ITK кросс наст. укомплектованный: LC (duplex) 4шт; (OM2) | шт | Заказная | (пусто) |  | 1 | 1 | 2532.58 | 2146.2542 | 2152.693 | 1824.3161
[15 empty] | FOBX8-N-8LCUD50 | ITK кросс наст. укомплектованный: LC (duplex) 8шт; (OM2) | шт |  | (пусто) |  | 1 | 1 | 4029.1 | 3414.4915 | 3424.735 | 2902.3178
12.04.01.04.03.01 Оптические настенные кроссы укомплектованные SC (OM3)
[15 empty] | FOBX16-N-12SCUS03 | ITK кросс наст. укомплектованный: SC (Simplex) 12шт; (OM3) | шт | Заказная | (пусто) |  | 1 | 1 | 4455.08 | 3775.4915 | 3786.818 | 3209.1678
[15 empty] | FOBX16-N-16SCUS03 | ITK кросс наст. укомплектованный: SC (Simplex) 16шт; (OM3) | шт |  | (пусто) |  | 1 | 1 | 5207.13 | 4412.822 | 4426.0605 | 3750.8987
[15 empty] | FOBX16-N-8SCUD03 | ITK кросс наст. укомплектованный: SC (duplex) 8шт; (OM3) | шт | Заказная | (пусто) |  | 1 | 1 | 5207.13 | 4412.822 | 4426.0605 | 3750.8987
[15 empty] | FOBX24-N-12SCUD03 | ITK кросс наст. укомплектованный: SC (duplex) 12шт; (OM3) | шт | Заказная | (пусто) |  | 1 | 1 | 7198.08 | 6100.0678 | 6118.368 | 5185.0576
[15 empty] | FOBX24-N-20SCUS03 | ITK кросс наст. укомплектованный: SC (Simplex) 20шт; (OM3) | шт | Заказная | (пусто) |  | 1 | 1 | 6497.52 | 5506.3729 | 5522.892 | 4680.4169
[15 empty] | FOBX24-N-24SCUS03 | ITK кросс наст. укомплектованный: SC (Simplex) 24шт; (OM3) | шт |  | (пусто) |  | 1 | 1 | 7198.08 | 6100.0678 | 6118.368 | 5185.0576
[15 empty] | FOBX8-N-4SCUD03 | ITK кросс наст. укомплектованный: SC (duplex) 4шт; (OM3) | шт | Заказная | (пусто) |  | 1 | 1 | 2758.43 | 2337.6525 | 2344.6655 | 1987.0047
[15 empty] | FOBX8-N-4SCUS03 | ITK кросс наст. укомплектованный: SC (Simplex) 4шт; (OM3) | шт | Заказная | (пусто) |  | 1 | 1 | 1946.61 | 1649.6695 | 1654.6185 | 1402.2191
[15 empty] | FOBX8-N-8SCUS03 | ITK кросс наст. укомплектованный: SC (Simplex) 8шт; (OM3) | шт |  | (пусто) |  | 1 | 1 | 2758.43 | 2337.6525 | 2344.6655 | 1987.0047
12.04.01.04.03.02 Оптические настенные кроссы укомплектованные LC (OM3)
[15 empty] | FOBX16-N-12LCUD03 | ITK кросс наст. укомплектованный: LC (duplex) 12шт; (OM3) | шт | Заказная | (пусто) |  | 1 | 1 | 7457.03 | 6319.5169 | 6338.4755 | 5371.5894
[15 empty] | FOBX16-N-16LCUD03 | ITK кросс наст. укомплектованный: LC (duplex) 16шт; (OM3) | шт |  | (пусто) |  | 1 | 1 | 8774.49 | 7436.0085 | 7458.3165 | 6320.6072
[15 empty] | FOBX24-N-20LCUD03 | ITK кросс наст. укомплектованный: LC (duplex) 20шт; (OM3) | шт | Заказная | (пусто) |  | 1 | 1 | 10948.93 | 9278.7542 | 9306.5905 | 7886.9411
[15 empty] | FOBX24-N-24LCUD03 | ITK кросс наст. укомплектованный: LC (duplex) 24шт; (OM3) | шт |  | (пусто) |  | 1 | 1 | 12432.65 | 10536.1441 | 10567.7525 | 8955.7225
[15 empty] | FOBX8-N-4LCUD03 | ITK кросс наст. укомплектованный: LC (duplex) 4шт; (OM3) | шт | Заказная | (пусто) |  | 1 | 1 | 2785.85 | 2360.8898 | 2367.9725 | 2006.7564
[15 empty] | FOBX8-N-8LCUD03 | ITK кросс наст. укомплектованный: LC (duplex) 8шт; (OM3) | шт |  | (пусто) |  | 1 | 1 | 4432.01 | 3755.9407 | 3767.2085 | 3192.5496
12.04.01.04.04.01 Оптические настенные кроссы укомплектованные SC (OM4)
[15 empty] | FOBX16-N-12SCUS04 | ITK кросс наст. укомплектованный: SC (Simplex) 12шт; (OM4) | шт | Заказная | (пусто) |  | 1 | 1 | 4900.58 | 4153.0339 | 4165.493 | 3530.0788
[15 empty] | FOBX16-N-16SCUS04 | ITK кросс наст. укомплектованный: SC (Simplex) 16шт; (OM4) | шт | Заказная | (пусто) |  | 1 | 1 | 5727.85 | 4854.1102 | 4868.6725 | 4125.9936
[15 empty] | FOBX16-N-8SCUD04 | ITK кросс наст. укомплектованный: SC (duplex) 8шт; (OM4) | шт | Заказная | (пусто) |  | 1 | 1 | 5727.85 | 4854.1102 | 4868.6725 | 4125.9936
[15 empty] | FOBX24-N-12SCUD04 | ITK кросс наст. укомплектованный: SC (duplex) 12шт; (OM4) | шт | Заказная | (пусто) |  | 1 | 1 | 8061.85 | 6832.0763 | 6852.5725 | 5807.2648
[15 empty] | FOBX24-N-20SCUS04 | ITK кросс наст. укомплектованный: SC (Simplex) 20шт; (OM4) | шт | Заказная | (пусто) |  | 1 | 1 | 7212.27 | 6112.0932 | 6130.4295 | 5195.2792
[15 empty] | FOBX24-N-24SCUS04 | ITK кросс наст. укомплектованный: SC (Simplex) 24шт; (OM4) | шт | Заказная | (пусто) |  | 1 | 1 | 8061.85 | 6832.0763 | 6852.5725 | 5807.2648
[15 empty] | FOBX8-N-4SCUD04 | ITK кросс наст. укомплектованный: SC (duplex) 4шт; (OM4) | шт | Заказная | (пусто) |  | 1 | 1 | 3034.28 | 2571.4237 | 2579.138 | 2185.7102
[15 empty] | FOBX8-N-4SCUS04 | ITK кросс наст. укомплектованный: SC (Simplex) 4шт; (OM4) | шт | Заказная | (пусто) |  | 1 | 1 | 2141.28 | 1814.6441 | 1820.088 | 1542.4475
[15 empty] | FOBX8-N-8SCUS04 | ITK кросс наст. укомплектованный: SC (Simplex) 8шт; (OM4) | шт | Заказная | (пусто) |  | 1 | 1 | 3034.28 | 2571.4237 | 2579.138 | 2185.7102
12.04.01.04.04.02 Оптические настенные кроссы укомплектованные LC (OM4)
[15 empty] | FOBX16-N-12LCUD04 | ITK кросс наст. укомплектованный: LC (duplex) 12шт; (OM4) | шт | Заказная | (пусто) |  | 1 | 1 | 8120.7 | 6881.9492 | 6902.595 | 5849.6568
[15 empty] | FOBX16-N-16LCUD04 | ITK кросс наст. укомплектованный: LC (duplex) 16шт; (OM4) | шт | Заказная | (пусто) |  | 1 | 1 | 9844.98 | 8343.2034 | 8368.233 | 7091.7229
[15 empty] | FOBX24-N-20LCUD04 | ITK кросс наст. укомплектованный: LC (duplex) 20шт; (OM4) | шт | Заказная | (пусто) |  | 1 | 1 | 12396.38 | 10505.4068 | 10536.923 | 8929.5958
[15 empty] | FOBX24-N-24LCUD04 | ITK кросс наст. укомплектованный: LC (duplex) 24шт; (OM4) | шт | Заказная | (пусто) |  | 1 | 1 | 14203.08 | 12036.5085 | 12072.618 | 10231.0322
[15 empty] | FOBX8-N-4LCUD04 | ITK кросс наст. укомплектованный: LC (duplex) 4шт; (OM4) | шт | Заказная | (пусто) |  | 1 | 1 | 3064.42 | 2596.9661 | 2604.757 | 2207.4212
[15 empty] | FOBX8-N-8LCUD04 | ITK кросс наст. укомплектованный: LC (duplex) 8шт; (OM4) | шт | Заказная | (пусто) |  | 1 | 1 | 5063.13 | 4290.7881 | 4303.6605 | 3647.1699
12.04.02.02 Оптические адаптеры
[15 empty] | FC1-FCUFCU1C-SM | ITK Проходной адаптер FC-FC, (SM/MM), UPC, (Simplex) | шт |  | (пусто) | 3000 | 50 | 50 | 23.59 | 19.9915 | 20.0515 | 16.9928
[15 empty] | FC1-LCALCA2C-SM | ITK Проходной адаптер LC-LC, (SM/MM), APC, (Duplex) | шт | Заказная | (пусто) | 5000 | 50 | 50 | 64.05 | 54.2797 | 54.4425 | 46.1377
[15 empty] | FC1-LCALCA4C-SM | ITK Проходной адаптер LC-LC, (SM/MM), APC, (Quadro) | шт | Заказная | (пусто) | 1000 | 20 | 20 | 238.68 | 202.2712 | 202.878 | 171.9305
[15 empty] | FC1-LCULCU2C-SM | ITK Проходной адаптер LC-LC, (SM/MM), UPC, (Duplex) | шт |  | (пусто) | 5000 | 50 | 50 | 64.05 | 54.2797 | 54.4425 | 46.1377
[15 empty] | FC1-LCULCU4C-SM | ITK Проходной адаптер LC-LC, (SM/MM), UPC, (Quadro) | шт | Заказная | (пусто) | 1000 | 20 | 20 | 235.14 | 199.2712 | 199.869 | 169.3805
[15 empty] | FC1-SCASCA1C-SM | ITK Проходной адаптер SC-SC, (SM/MM), APC, (Simplex) | шт |  | (пусто) | 5000 | 50 | 50 | 21.96 | 18.6102 | 18.666 | 15.8186
[15 empty] | FC1-SCASCA2C-SM | ITK Проходной адаптер SC-SC, (SM/MM), APC, (Duplex) | шт | Заказная | (пусто) | 1000 | 20 | 20 | 40.77 | 34.5508 | 34.6545 | 29.3682
[15 empty] | FC1-SCUSCU1C-SM | ITK Проходной адаптер SC-SC, (SM/MM), UPC, (Simplex) | шт |  | (пусто) | 5000 | 50 | 50 | 21.96 | 18.6102 | 18.666 | 15.8186
[15 empty] | FC1-SCUSCU2C-SM | ITK Проходной адаптер SC-SC, (SM/MM), UPC, (Duplex) | шт |  | (пусто) | 1000 | 20 | 20 | 40.77 | 34.5508 | 34.6545 | 29.3682
[15 empty] | FC1-STUSTU1C-SM | ITK Проходной адаптер ST-ST, (SM/MM), UPC, (Simplex) | шт |  | (пусто) | 2000 | 50 | 50 | 23.9 | 20.2542 | 20.315 | 17.2161
12.04.03.01 Оптический монтажный шнур (Пигтеил) одномод.(SM)
[15 empty] | FPT09-FCU-C1L-1M5 | ITK Оптический пигтеил, (SM), 9/125 (OS2), FC/UPC, LSZH, 1,5м | шт |  | Коробка/Бокс | 200 | 1 | 1 | 120.55 | 102.161 | 102.4675 | 86.8369
[15 empty] | FPT09-LCU-C1L-1M5 | ITK Оптический пигтеил, (SM), 9/125 (OS2), LC/UPC, LSZH, 1,5м | шт |  | Коробка/Бокс | 250 | 1 | 1 | 140.27 | 118.8729 | 119.2295 | 101.0419
[15 empty] | FPT09-SCA-C1L-1M5 | ITK Оптический пигтеил,(SM), 9/125 (OS2), SC/APC, LSZH, 1,5м | шт | Заказная | Коробка/Бокс | 250 | 1 | 1 | 120.55 | 102.161 | 102.4675 | 86.8369
[15 empty] | FPT09-SCU-C1L-1M5 | ITK Оптический пигтеил, (SM), 9/125 (OS2), SC/UPC, LSZH, 1,5м | шт |  | Коробка/Бокс | 200 | 1 | 1 | 77.5 | 65.678 | 65.875 | 55.8263
[15 empty] | FPT09-STU-C1L-1M5 | ITK Оптический пигтеил, (SM), 9/125 (OS2), ST/UPC, LSZH, 1,5м | шт |  | Коробка/Бокс | 250 | 1 | 1 | 122.37 | 103.7034 | 104.0145 | 88.1479
12.04.03.02 Оптический монтажный шнур (Пигтеил) многомод.(MM)
[15 empty] | FPT5003-FCU-C1L-1M5 | ITK Оптический пигтеил, (MM), 50/125 (OM3), FC/UPC, LSZH, 1,5м | шт |  | (пусто) | 200 | 1 | 1 | 167.96 | 142.339 | 142.766 | 120.9881
[15 empty] | FPT5003-LCU-C1L-1M5 | ITK Оптический пигтеил, (MM), 50/125 (OM3), LC/UPC, LSZH, 1,5м | шт |  | (пусто) | 250 | 1 | 1 | 202.26 | 171.4068 | 171.921 | 145.6958
[15 empty] | FPT5003-SCU-C1L-1M5 | ITK Оптический пигтеил, (MM), 50/125 (OM3), SC/UPC, LSZH, 1,5м | шт |  | (пусто) | 200 | 1 | 1 | 162.66 | 137.8475 | 138.261 | 117.1703
[15 empty] | FPT5004-FCU-C1L-1M5 | ITK Оптический пигтеил, (MM), 50/125 (OM4), FC/UPC, LSZH, 1,5м | шт | Заказная | (пусто) | 200 | 1 | 1 | 203.33 | 172.3136 | 172.8305 | 146.4665
[15 empty] | FPT5004-LCU-C1L-1M5 | ITK Оптический пигтеил, (MM), 50/125 (OM4), LC/UPC, LSZH, 1,5м | шт |  | (пусто) | 250 | 1 | 1 | 212.18 | 179.8136 | 180.353 | 152.8415
[15 empty] | FPT5004-SCU-C1L-1M5 | ITK Оптический пигтеил, (MM), 50/125 (OM4), SC/UPC, LSZH, 1,5м | шт | Заказная | (пусто) | 200 | 1 | 1 | 194.48 | 164.8136 | 165.308 | 140.0915
[15 empty] | FPT50-FCU-C1L-1M5 | ITK Оптический пигтеил, (MM), 50/125 (OM2), FC/UPC, LSZH, 1,5м | шт |  | (пусто) | 200 | 1 | 1 | 114.04 | 96.6441 | 96.934 | 82.1475
[15 empty] | FPT50-LCU-C1L-1M5 | ITK Оптический пигтеил, (MM), 50/125 (OM2), LC/UPC, LSZH, 1,5м | шт |  | Коробка/Бокс | 250 | 1 | 1 | 142.72 | 120.9492 | 121.312 | 102.8068
[15 empty] | FPT50-SCU-C1L-1M5 | ITK Оптический пигтеил, (MM), 50/125 (OM2), SC/UPC, LSZH, 1,5м | шт |  | Коробка/Бокс | 250 | 1 | 1 | 122.74 | 104.0169 | 104.329 | 88.4144
12.04.03.03.01 ITK Оптический (патч-корд), SM, (OS2), FC-FC
[15 empty] | FPC09-FCU-FCU-C1L-100M | ITK Оптический патч-корд, SM, 9/125 (OS2), FC/UPC-FC/UPC,(simplex),100м | шт | Заказная | (пусто) | 25 | 1 | 1 | 1944.81 | 1648.1441 | 1653.0885 | 1400.9225
[15 empty] | FPC09-FCU-FCU-C1L-10M | ITK Оптический патч-корд, SM, 9/125 (OS2), FC/UPC-FC/UPC,(simplex),10м | шт | Заказная | (пусто) | 200 | 1 | 1 | 433.15 | 367.0763 | 368.1775 | 312.0148
[15 empty] | FPC09-FCU-FCU-C1L-15M | ITK Оптический патч-корд, SM, 9/125 (OS2), FC/UPC-FC/UPC,(simplex),15м | шт | Заказная | (пусто) | 150 | 1 | 1 | 521.56 | 442 | 443.326 | 375.7
[15 empty] | FPC09-FCU-FCU-C1L-1M | ITK Оптический патч-корд, SM, 9/125 (OS2), FC/UPC-FC/UPC,(simplex),1м | шт |  | Коробка/Бокс | 1000 | 1 | 1 | 256.19 | 217.1102 | 217.7615 | 184.5436
[15 empty] | FPC09-FCU-FCU-C1L-20M | ITK Оптический патч-корд, SM, 9/125 (OS2), FC/UPC-FC/UPC,(simplex),20м | шт | Заказная | (пусто) | 120 | 1 | 1 | 607.31 | 514.6695 | 516.2135 | 437.4691
[15 empty] | FPC09-FCU-FCU-C1L-25M | ITK Оптический патч-корд, SM, 9/125 (OS2), FC/UPC-FC/UPC,(simplex),25м | шт | Заказная | (пусто) | 100 | 1 | 1 | 715.16 | 606.0678 | 607.886 | 515.1576
[15 empty] | FPC09-FCU-FCU-C1L-2M | ITK Оптический патч-корд, SM, 9/125 (OS2), FC/UPC-FC/UPC,(simplex),2м | шт |  | Коробка/Бокс | 750 | 1 | 1 | 274.49 | 232.6186 | 233.3165 | 197.7258
[15 empty] | FPC09-FCU-FCU-C1L-30M | ITK Оптический патч-корд, SM, 9/125 (OS2), FC/UPC-FC/UPC,(simplex),30м | шт | Заказная | (пусто) | 80 | 1 | 1 | 798.25 | 676.4831 | 678.5125 | 575.0106
[15 empty] | FPC09-FCU-FCU-C1L-3M | ITK Оптический патч-корд, SM, 9/125 (OS2), FC/UPC-FC/UPC,(simplex),3м | шт |  | Коробка/Бокс | 500 | 1 | 11 | 285.47 | 241.9237 | 242.6495 | 205.6352
[15 empty] | FPC09-FCU-FCU-C1L-50M | ITK Оптический патч-корд, SM, 9/125 (OS2), FC/UPC-FC/UPC,(simplex),50м | шт | Заказная | (пусто) | 50 | 1 | 1 | 1122.68 | 951.4237 | 954.278 | 808.7102
[15 empty] | FPC09-FCU-FCU-C1L-5M | ITK Оптический патч-корд, SM, 9/125 (OS2), FC/UPC-FC/UPC,(simplex),5м | шт | Заказная | (пусто) | 250 | 1 | 1 | 340.34 | 288.4237 | 289.289 | 245.1602
[15 empty] | FPC09-FCU-FCU-C1L-70M | ITK Оптический (патч-корд), SM, 9/125 (OS2), FC/UPC-FC/UPC,(simplex),70м | шт | Заказная | (пусто) | 30 | 1 | 1 | 1449.76 | 1228.6102 | 1232.296 | 1044.3186
[15 empty] | FPC09-FCU-FCU-C1L-7M | ITK Оптический патч-корд, SM, 9/125 (OS2), FC/UPC-FC/UPC,(simplex),7м | шт | Заказная | (пусто) | 230 | 1 | 1 | 362.44 | 307.1525 | 308.074 | 261.0797
[15 empty] | FPC09-FCU-FCU-C2L-100M | ITK Оптический патч-корд, SM, 9/125 (OS2), FC/UPC-FC/UPC,(Duplex),100м | шт | Заказная | (пусто) | 10 | 1 | 1 | 2828.8 | 2397.2881 | 2404.48 | 2037.6949
[15 empty] | FPC09-FCU-FCU-C2L-10M | ITK Оптический патч-корд, SM, 9/125 (OS2), FC/UPC-FC/UPC,(Duplex),10м | шт | Заказная | (пусто) | 150 | 1 | 1 | 687.74 | 582.8305 | 584.579 | 495.4059
[15 empty] | FPC09-FCU-FCU-C2L-15M | ITK Оптический (патч-корд), SM, 9/125 (OS2), FC/UPC-FC/UPC,(Duplex),15м | шт | Заказная | (пусто) | 120 | 1 | 1 | 802.67 | 680.2288 | 682.2695 | 578.1945
[15 empty] | FPC09-FCU-FCU-C2L-1M | ITK Оптический (патч-корд), SM, 9/125 (OS2), FC/UPC-FC/UPC,(Duplex),1м | шт |  | Коробка/Бокс | 750 | 1 | 1 | 473.94 | 401.6441 | 402.849 | 341.3975
[15 empty] | FPC09-FCU-FCU-C2L-20M | ITK Оптический (патч-корд), SM, 9/125 (OS2), FC/UPC-FC/UPC,(Duplex),20м | шт | Заказная | (пусто) | 100 | 1 | 1 | 919.36 | 779.1186 | 781.456 | 662.2508
[15 empty] | FPC09-FCU-FCU-C2L-25M | ITK Оптический (патч-корд), SM, 9/125 (OS2), FC/UPC-FC/UPC,(Duplex),25м | шт | Заказная | (пусто) | 80 | 1 | 1 | 1043.12 | 884 | 886.652 | 751.4
[15 empty] | FPC09-FCU-FCU-C2L-2M | ITK Оптический (патч-корд), SM, 9/125 (OS2), FC/UPC-FC/UPC,(Duplex),2м | шт |  | Коробка/Бокс | 500 | 1 | 1 | 490.42 | 415.6102 | 416.857 | 353.2686
[15 empty] | FPC09-FCU-FCU-C2L-30M | ITK Оптический патч-корд, SM, 9/125 (OS2), FC/UPC-FC/UPC,(Duplex),30м | шт | Заказная | (пусто) | 50 | 1 | 1 | 1150.98 | 975.4068 | 978.333 | 829.0958
[15 empty] | FPC09-FCU-FCU-C2L-3M | ITK Оптический патч-корд, SM, 9/125 (OS2), FC/UPC-FC/UPC,(Duplex),3м | шт |  | Коробка/Бокс | 350 | 1 | 1 | 511.45 | 433.4322 | 434.7325 | 368.4174
[15 empty] | FPC09-FCU-FCU-C2L-50M | ITK Оптический патч-корд, SM, 9/125 (OS2), FC/UPC-FC/UPC,(Duplex),50м | шт | Заказная | (пусто) | 30 | 1 | 1 | 1626.55 | 1378.4322 | 1382.5675 | 1171.6674
[15 empty] | FPC09-FCU-FCU-C2L-5M | ITK Оптический патч-корд, SM, 9/125 (OS2), FC/UPC-FC/UPC,(Duplex),5м | шт |  | (пусто) | 200 | 1 | 1 | 555.15 | 470.4661 | 471.8775 | 399.8962
[15 empty] | FPC09-FCU-FCU-C2L-70M | ITK Оптический патч-корд, SM, 9/125 (OS2), FC/UPC-FC/UPC,(Duplex),70м | шт | Заказная | (пусто) | 20 | 1 | 1 | 2121.6 | 1797.9661 | 1803.36 | 1528.2712
[15 empty] | FPC09-FCU-FCU-C2L-7M | ITK Оптический патч-корд, SM, 9/125 (OS2), FC/UPC-FC/UPC,(Duplex),7м | шт | Заказная | (пусто) | 180 | 1 | 1 | 613.74 | 520.1186 | 521.679 | 442.1008
12.04.03.03.02 ITK Оптический (патч-корд), SM, (OS2), LC-LC
[15 empty] | FPC09-LCU-LCU-C1L-100M | ITK Оптический (патч-корд), SM, 9/125 (OS2), LC/UPC-LC/UPC,(simplex),100м | шт | Заказная | (пусто) | 25 | 1 | 1 | 1511.64 | 1281.0508 | 1284.894 | 1088.8932
[15 empty] | FPC09-LCU-LCU-C1L-10M | ITK Оптический (патч-корд), SM, 9/125 (OS2), LC/UPC-LC/UPC,(simplex),10м | шт | Заказная | (пусто) | 200 | 1 | 1 | 380.13 | 322.1441 | 323.1105 | 273.8225
[15 empty] | FPC09-LCU-LCU-C1L-15M | ITK Оптический (патч-корд), SM, 9/125 (OS2), LC/UPC-LC/UPC,(simplex),15м | шт | Заказная | (пусто) | 150 | 1 | 1 | 441.3 | 373.9831 | 375.105 | 317.8856
[15 empty] | FPC09-LCU-LCU-C1L-1M | ITK Оптический (патч-корд), SM, 9/125 (OS2), LC/UPC-LC/UPC,(simplex),1м | шт |  | Коробка/Бокс | 1000 | 1 | 1 | 268.99 | 227.9576 | 228.6415 | 193.764
[15 empty] | FPC09-LCU-LCU-C1L-20M | ITK Оптический (патч-корд), SM, 9/125 (OS2), LC/UPC-LC/UPC,(simplex),20м | шт | Заказная | (пусто) | 120 | 1 | 1 | 505.74 | 428.5932 | 429.879 | 364.3042
[15 empty] | FPC09-LCU-LCU-C1L-25M | ITK Оптический (патч-корд), SM, 9/125 (OS2), LC/UPC-LC/UPC,(simplex),25м | шт | Заказная | (пусто) | 100 | 1 | 1 | 567.53 | 480.9576 | 482.4005 | 408.814
[15 empty] | FPC09-LCU-LCU-C1L-2M | ITK Оптический (патч-корд), SM, 9/125 (OS2), LC/UPC-LC/UPC,(simplex),2м | шт |  | Коробка/Бокс | 750 | 1 | 1 | 283.64 | 240.3729 | 241.094 | 204.3169
[15 empty] | FPC09-LCU-LCU-C1L-30M | ITK Оптический (патч-корд), SM, 9/125 (OS2), LC/UPC-LC/UPC,(simplex),30м | шт | Заказная | (пусто) | 80 | 1 | 1 | 624.99 | 529.6525 | 531.2415 | 450.2047
[15 empty] | FPC09-LCU-LCU-C1L-3M | ITK Оптический (патч-корд), SM, 9/125 (OS2), LC/UPC-LC/UPC,(simplex),3м | шт |  | Коробка/Бокс | 500 | 1 | 1 | 293.7 | 248.8983 | 249.645 | 211.5636
[15 empty] | FPC09-LCU-LCU-C1L-50M | ITK Оптический (патч-корд), SM, 9/125 (OS2), LC/UPC-LC/UPC,(simplex),50м | шт | Заказная | (пусто) | 50 | 1 | 1 | 883.11 | 748.3983 | 750.6435 | 636.1386
[15 empty] | FPC09-LCU-LCU-C1L-5M | ITK Оптический (патч-корд), SM, 9/125 (OS2), LC/UPC-LC/UPC,(simplex),5м | шт | Заказная | (пусто) | 250 | 1 | 1 | 319.12 | 270.4407 | 271.252 | 229.8746
[15 empty] | FPC09-LCU-LCU-C1L-70M | ITK Оптический (патч-корд), SM, 9/125 (OS2), LC/UPC-LC/UPC,(simplex),70м | шт | Заказная | (пусто) | 30 | 1 | 1 | 1145.66 | 970.8983 | 973.811 | 825.2636
[15 empty] | FPC09-LCU-LCU-C1L-7M | ITK Оптический (патч-корд), SM, 9/125 (OS2), LC/UPC-LC/UPC,(simplex),7м | шт | Заказная | (пусто) | 230 | 1 | 1 | 342.99 | 290.6695 | 291.5415 | 247.0691
[15 empty] | FPC09-LCU-LCU-C2L-100M | ITK Оптический (патч-корд), SM, 9/125 (OS2), LC/UPC-LC/UPC,(Duplex),100м | шт | Заказная | (пусто) | 10 | 1 | 1 | 3049.8 | 2584.5763 | 2592.33 | 2196.8898
[15 empty] | FPC09-LCU-LCU-C2L-10M | ITK Оптический (патч-корд), SM, 9/125 (OS2), LC/UPC-LC/UPC,(Duplex),10м | шт |  | (пусто) | 150 | 1 | 1 | 773.49 | 655.5 | 657.4665 | 557.175
[15 empty] | FPC09-LCU-LCU-C2L-15M | ITK Оптический (патч-корд), SM, 9/125 (OS2), LC/UPC-LC/UPC,(Duplex),15м | шт |  | (пусто) | 120 | 1 | 1 | 902.41 | 764.7542 | 767.0485 | 650.0411
[15 empty] | FPC09-LCU-LCU-C2L-1M | ITK Оптический (патч-корд), SM, 9/125 (OS2), LC/UPC-LC/UPC,(Duplex),1м | шт |  | Коробка/Бокс | 750 | 1 | 1 | 557.66 | 472.5932 | 474.011 | 401.7042
[15 empty] | FPC09-LCU-LCU-C2L-20M | ITK Оптический (патч-корд), SM, 9/125 (OS2), LC/UPC-LC/UPC,(Duplex),20м | шт |  | (пусто) | 100 | 1 | 1 | 1023.13 | 867.0593 | 869.6605 | 737.0004
[15 empty] | FPC09-LCU-LCU-C2L-25M | ITK Оптический (патч-корд), SM, 9/125 (OS2), LC/UPC-LC/UPC,(Duplex),25м | шт | Заказная | (пусто) | 80 | 1 | 1 | 1150.08 | 974.6441 | 977.568 | 828.4475
[15 empty] | FPC09-LCU-LCU-C2L-2M | ITK Оптический (патч-корд), SM, 9/125 (OS2), LC/UPC-LC/UPC,(Duplex),2м | шт |  | Коробка/Бокс | 500 | 1 | 1 | 578.71 | 490.4322 | 491.9035 | 416.8674
[15 empty] | FPC09-LCU-LCU-C2L-30M | ITK Оптический (патч-корд), SM, 9/125 (OS2), LC/UPC-LC/UPC,(Duplex),30м | шт | Заказная | (пусто) | 50 | 1 | 1 | 1280.91 | 1085.5169 | 1088.7735 | 922.6894
[15 empty] | FPC09-LCU-LCU-C2L-3M | ITK Оптический (патч-корд), SM, 9/125 (OS2), LC/UPC-LC/UPC,(Duplex),3м | шт |  | Коробка/Бокс | 350 | 1 | 1 | 601.84 | 510.0339 | 511.564 | 433.5288
[15 empty] | FPC09-LCU-LCU-C2L-50M | ITK Оптический (патч-корд), SM, 9/125 (OS2), LC/UPC-LC/UPC,(Duplex),50м | шт | Заказная | (пусто) | 30 | 1 | 1 | 1775.96 | 1505.0508 | 1509.566 | 1279.2932
[15 empty] | FPC09-LCU-LCU-C2L-5M | ITK Оптический (патч-корд), SM, 9/125 (OS2), LC/UPC-LC/UPC,(Duplex),5м | шт |  | (пусто) | 200 | 1 | 1 | 662.03 | 561.0424 | 562.7255 | 476.886
[15 empty] | FPC09-LCU-LCU-C2L-70M | ITK Оптический (патч-корд), SM, 9/125 (OS2), LC/UPC-LC/UPC,(Duplex),70м | шт | Заказная | (пусто) | 20 | 1 | 1 | 2276.74 | 1929.4407 | 1935.229 | 1640.0246
[15 empty] | FPC09-LCU-LCU-C2L-7M | ITK Оптический (патч-корд), SM, 9/125 (OS2), LC/UPC-LC/UPC,(Duplex),7м | шт |  | (пусто) | 180 | 1 | 1 | 706.32 | 598.5763 | 600.372 | 508.7898
12.04.03.03.03 ITK Оптический (патч-корд), SM, (OS2), SC-SC
[15 empty] | FPC09-SCA-SCA-C1L-100M | ITK Оптический (патч-корд), SM, 9/125 (OS2), SC/APC-SC/APC,(simplex),100м | шт | Заказная | (пусто) | 25 | 1 | 1 | 1944.81 | 1648.1441 | 1653.0885 | 1400.9225
[15 empty] | FPC09-SCA-SCA-C1L-10M | ITK Оптический (патч-корд), SM, 9/125 (OS2), SC/APC-SC/APC,(simplex),10м | шт | Заказная | (пусто) | 200 | 1 | 1 | 433.15 | 367.0763 | 368.1775 | 312.0148
[15 empty] | FPC09-SCA-SCA-C1L-15M | ITK Оптический (патч-корд), SM, 9/125 (OS2), SC/APC-SC/APC,(simplex),15м | шт | Заказная | (пусто) | 150 | 1 | 1 | 521.56 | 442 | 443.326 | 375.7
[15 empty] | FPC09-SCA-SCA-C1L-1M | ITK Оптический (патч-корд), SM, 9/125 (OS2), SC/APC-SC/APC,(simplex),1м | шт | Заказная | Коробка/Бокс | 1000 | 1 | 1 | 256.19 | 217.1102 | 217.7615 | 184.5436
[15 empty] | FPC09-SCA-SCA-C1L-20M | ITK Оптический (патч-корд), SM, 9/125 (OS2), SC/APC-SC/APC,(simplex),20м | шт | Заказная | (пусто) | 120 | 1 | 1 | 607.31 | 514.6695 | 516.2135 | 437.4691
[15 empty] | FPC09-SCA-SCA-C1L-25M | ITK Оптический (патч-корд), SM, 9/125 (OS2), SC/APC-SC/APC,(simplex),25м | шт | Заказная | (пусто) | 100 | 1 | 1 | 715.16 | 606.0678 | 607.886 | 515.1576
[15 empty] | FPC09-SCA-SCA-C1L-2M | ITK Оптический (патч-корд), SM, 9/125 (OS2), SC/APC-SC/APC,(simplex),2м | шт | Заказная | Коробка/Бокс | 750 | 1 | 1 | 274.49 | 232.6186 | 233.3165 | 197.7258
[15 empty] | FPC09-SCA-SCA-C1L-30M | ITK Оптический (патч-корд), SM, 9/125 (OS2), SC/APC-SC/APC,(simplex),30м | шт | Заказная | (пусто) | 80 | 1 | 1 | 798.25 | 676.4831 | 678.5125 | 575.0106
[15 empty] | FPC09-SCA-SCA-C1L-3M | ITK Оптический (патч-корд), SM, 9/125 (OS2), SC/APC-SC/APC,(simplex),3м | шт | Заказная | Коробка/Бокс | 500 | 1 | 1 | 285.47 | 241.9237 | 242.6495 | 205.6352
[15 empty] | FPC09-SCA-SCA-C1L-50M | ITK Оптический (патч-корд), SM, 9/125 (OS2), SC/APC-SC/APC,(simplex),50м | шт | Заказная | (пусто) | 50 | 1 | 1 | 1122.68 | 951.4237 | 954.278 | 808.7102
[15 empty] | FPC09-SCA-SCA-C1L-5M | ITK Оптический (патч-корд), SM, 9/125 (OS2), SC/APC-SC/APC,(simplex),5м | шт | Заказная | (пусто) | 250 | 1 | 1 | 340.34 | 288.4237 | 289.289 | 245.1602
[15 empty] | FPC09-SCA-SCA-C1L-70M | ITK Оптический (патч-корд), SM, 9/125 (OS2), SC/APC-SC/APC,(simplex),70м | шт | Заказная | (пусто) | 30 | 1 | 1 | 1449.76 | 1228.6102 | 1232.296 | 1044.3186
[15 empty] | FPC09-SCA-SCA-C1L-7M | ITK Оптический (патч-корд), SM, 9/125 (OS2), SC/APC-SC/APC,(simplex),7м | шт | Заказная | (пусто) | 230 | 1 | 1 | 362.44 | 307.1525 | 308.074 | 261.0797
[15 empty] | FPC09-SCU-SCA-C1L-100M | ITK Оптический (патч-корд), SM, 9/125 (OS2), SC/UPC-SC/APC,(simplex),100м | шт | Заказная | (пусто) | 25 | 1 | 1 | 1944.81 | 1648.1441 | 1653.0885 | 1400.9225
[15 empty] | FPC09-SCU-SCA-C1L-10M | ITK Оптический (патч-корд), SM, 9/125 (OS2), SC/UPC-SC/APC,(simplex),10м | шт | Заказная | (пусто) | 200 | 1 | 1 | 433.15 | 367.0763 | 368.1775 | 312.0148
[15 empty] | FPC09-SCU-SCA-C1L-15M | ITK Оптический (патч-корд), SM, 9/125 (OS2), SC/UPC-SC/APC,(simplex),15м | шт | Заказная | (пусто) | 150 | 1 | 1 | 521.56 | 442 | 443.326 | 375.7
[15 empty] | FPC09-SCU-SCA-C1L-1M | ITK Оптический (патч-корд), SM, 9/125 (OS2), SC/UPC-SC/APC,(simplex),1м | шт |  | Коробка/Бокс | 1000 | 1 | 1 | 230.56 | 195.3898 | 195.976 | 166.0814
[15 empty] | FPC09-SCU-SCA-C1L-20M | ITK Оптический (патч-корд), SM, 9/125 (OS2), SC/UPC-SC/APC,(simplex),20м | шт | Заказная | (пусто) | 120 | 1 | 1 | 607.31 | 514.6695 | 516.2135 | 437.4691
[15 empty] | FPC09-SCU-SCA-C1L-25M | ITK Оптический (патч-корд), SM, 9/125 (OS2), SC/UPC-SC/APC,(simplex),25м | шт | Заказная | (пусто) | 100 | 1 | 1 | 715.16 | 606.0678 | 607.886 | 515.1576
[15 empty] | FPC09-SCU-SCA-C1L-2M | ITK Оптический (патч-корд), SM, 9/125 (OS2), SC/UPC-SC/APC,(simplex),2м | шт | Заказная | Коробка/Бокс | 750 | 1 | 1 | 247.04 | 209.3559 | 209.984 | 177.9525
[15 empty] | FPC09-SCU-SCA-C1L-30M | ITK Оптический (патч-корд), SM, 9/125 (OS2), SC/UPC-SC/APC,(simplex),30м | шт | Заказная | (пусто) | 80 | 1 | 1 | 798.25 | 676.4831 | 678.5125 | 575.0106
[15 empty] | FPC09-SCU-SCA-C1L-3M | ITK Оптический (патч-корд), SM, 9/125 (OS2), SC/UPC-SC/APC,(simplex),3м | шт | Заказная | Коробка/Бокс | 500 | 1 | 1 | 256.91 | 217.7203 | 218.3735 | 185.0623
[15 empty] | FPC09-SCU-SCA-C1L-50M | ITK Оптический (патч-корд), SM, 9/125 (OS2), SC/UPC-SC/APC,(simplex),50м | шт | Заказная | (пусто) | 50 | 1 | 1 | 1122.68 | 951.4237 | 954.278 | 808.7102
[15 empty] | FPC09-SCU-SCA-C1L-5M | ITK Оптический (патч-корд), SM, 9/125 (OS2), SC/UPC-SC/APC,(simplex),5м | шт | Заказная | (пусто) | 250 | 1 | 1 | 340.34 | 288.4237 | 289.289 | 245.1602
[15 empty] | FPC09-SCU-SCA-C1L-70M | ITK Оптический (патч-корд), SM, 9/125 (OS2), SC/UPC-SC/APC,(simplex),70м | шт | Заказная | (пусто) | 30 | 1 | 1 | 1449.76 | 1228.6102 | 1232.296 | 1044.3186
[15 empty] | FPC09-SCU-SCA-C1L-7M | ITK Оптический (патч-корд), SM, 9/125 (OS2), SC/UPC-SC/APC,(simplex),7м | шт | Заказная | (пусто) | 230 | 1 | 1 | 362.44 | 307.1525 | 308.074 | 261.0797
[15 empty] | FPC09-SCU-SCU-C1L-100M | ITK Оптический (патч-корд), SM, 9/125 (OS2), SC/UPC-SC/UPC,(simplex),100м | шт | Заказная | (пусто) | 25 | 1 | 1 | 1944.81 | 1648.1441 | 1653.0885 | 1400.9225
[15 empty] | FPC09-SCU-SCU-C1L-10M | ITK Оптический (патч-корд), SM, 9/125 (OS2), SC/UPC-SC/UPC,(simplex),10м | шт | Заказная | (пусто) | 200 | 1 | 1 | 433.15 | 367.0763 | 368.1775 | 312.0148
[15 empty] | FPC09-SCU-SCU-C1L-15M | ITK Оптический (патч-корд), SM, 9/125 (OS2), SC/UPC-SC/UPC,(simplex),15м | шт | Заказная | (пусто) | 150 | 1 | 1 | 521.56 | 442 | 443.326 | 375.7
[15 empty] | FPC09-SCU-SCU-C1L-1M | ITK Оптический (патч-корд), SM, 9/125 (OS2), SC/UPC-SC/UPC,(simplex),1м | шт |  | Коробка/Бокс | 1000 | 1 | 1 | 256.19 | 217.1102 | 217.7615 | 184.5436
[15 empty] | FPC09-SCU-SCU-C1L-20M | ITK Оптический (патч-корд), SM, 9/125 (OS2), SC/UPC-SC/UPC,(simplex),20м | шт | Заказная | (пусто) | 120 | 1 | 1 | 607.31 | 514.6695 | 516.2135 | 437.4691
[15 empty] | FPC09-SCU-SCU-C1L-25M | ITK Оптический (патч-корд), SM, 9/125 (OS2), SC/UPC-SC/UPC,(simplex),25м | шт | Заказная | (пусто) | 100 | 1 | 1 | 715.16 | 606.0678 | 607.886 | 515.1576
[15 empty] | FPC09-SCU-SCU-C1L-2M | ITK Оптический (патч-корд), SM, 9/125 (OS2), SC/UPC-SC/UPC,(simplex),2м | шт |  | Коробка/Бокс | 750 | 1 | 1 | 274.49 | 232.6186 | 233.3165 | 197.7258
[15 empty] | FPC09-SCU-SCU-C1L-30M | ITK Оптический (патч-корд), SM, 9/125 (OS2), SC/UPC-SC/UPC,(simplex),30м | шт | Заказная | (пусто) | 80 | 1 | 1 | 798.25 | 676.4831 | 678.5125 | 575.0106
[15 empty] | FPC09-SCU-SCU-C1L-3M | ITK Оптический (патч-корд), SM, 9/125 (OS2), SC/UPC-SC/UPC,(simplex),3м | шт |  | Коробка/Бокс | 500 | 1 | 1 | 285.47 | 241.9237 | 242.6495 | 205.6352
[15 empty] | FPC09-SCU-SCU-C1L-50M | ITK Оптический (патч-корд), SM, 9/125 (OS2), SC/UPC-SC/UPC,(simplex),50м | шт | Заказная | (пусто) | 50 | 1 | 1 | 1122.68 | 951.4237 | 954.278 | 808.7102
[15 empty] | FPC09-SCU-SCU-C1L-5M | ITK Оптический (патч-корд), SM, 9/125 (OS2), SC/UPC-SC/UPC,(simplex),5м | шт |  | (пусто) | 250 | 1 | 1 | 340.34 | 288.4237 | 289.289 | 245.1602
[15 empty] | FPC09-SCU-SCU-C1L-70M | ITK Оптический (патч-корд), SM, 9/125 (OS2), SC/UPC-SC/UPC,(simplex),70м | шт | Заказная | (пусто) | 30 | 1 | 1 | 1449.76 | 1228.6102 | 1232.296 | 1044.3186
[15 empty] | FPC09-SCU-SCU-C1L-7M | ITK Оптический (патч-корд), SM, 9/125 (OS2), SC/UPC-SC/UPC,(simplex),7м | шт | Заказная | (пусто) | 230 | 1 | 1 | 362.44 | 307.1525 | 308.074 | 261.0797
[15 empty] | FPC09-SCU-SCU-C2L-100M | ITK Оптический (патч-корд), SM, 9/125 (OS2), SC/UPC-SC/UPC,(Duplex),100м | шт | Заказная | (пусто) | 10 | 1 | 1 | 2828.8 | 2397.2881 | 2404.48 | 2037.6949
[15 empty] | FPC09-SCU-SCU-C2L-10M | ITK Оптический (патч-корд), SM, 9/125 (OS2), SC/UPC-SC/UPC,(Duplex),10м | шт | Заказная | (пусто) | 150 | 1 | 1 | 687.74 | 582.8305 | 584.579 | 495.4059
[15 empty] | FPC09-SCU-SCU-C2L-15M | ITK Оптический (патч-корд), SM, 9/125 (OS2), SC/UPC-SC/UPC,(Duplex),15м | шт | Заказная | (пусто) | 120 | 1 | 1 | 802.67 | 680.2288 | 682.2695 | 578.1945
[15 empty] | FPC09-SCU-SCU-C2L-1M | ITK Оптический (патч-корд), SM, 9/125 (OS2), SC/UPC-SC/UPC,(Duplex),1м | шт |  | Коробка/Бокс | 750 | 1 | 1 | 473.94 | 401.6441 | 402.849 | 341.3975
[15 empty] | FPC09-SCU-SCU-C2L-20M | ITK Оптический (патч-корд), SM, 9/125 (OS2), SC/UPC-SC/UPC,(Duplex),20м | шт | Заказная | (пусто) | 100 | 1 | 1 | 919.36 | 779.1186 | 781.456 | 662.2508
[15 empty] | FPC09-SCU-SCU-C2L-25M | ITK Оптический (патч-корд), SM, 9/125 (OS2), SC/UPC-SC/UPC,(Duplex),25м | шт | Заказная | (пусто) | 80 | 1 | 1 | 1043.12 | 884 | 886.652 | 751.4
[15 empty] | FPC09-SCU-SCU-C2L-2M | ITK Оптический (патч-корд), SM, 9/125 (OS2), SC/UPC-SC/UPC,(Duplex),2м | шт |  | Коробка/Бокс | 500 | 1 | 1 | 490.42 | 415.6102 | 416.857 | 353.2686
[15 empty] | FPC09-SCU-SCU-C2L-30M | ITK Оптический (патч-корд), SM, 9/125 (OS2), SC/UPC-SC/UPC,(Duplex),30м | шт | Заказная | (пусто) | 50 | 1 | 1 | 1150.98 | 975.4068 | 978.333 | 829.0958
[15 empty] | FPC09-SCU-SCU-C2L-3M | ITK Оптический (патч-корд), SM, 9/125 (OS2), SC/UPC-SC/UPC,(Duplex),3м | шт |  | Коробка/Бокс | 350 | 1 | 1 | 511.45 | 433.4322 | 434.7325 | 368.4174
[15 empty] | FPC09-SCU-SCU-C2L-50M | ITK Оптический (патч-корд), SM, 9/125 (OS2), SC/UPC-SC/UPC,(Duplex),50м | шт | Заказная | (пусто) | 30 | 1 | 1 | 1626.55 | 1378.4322 | 1382.5675 | 1171.6674
[15 empty] | FPC09-SCU-SCU-C2L-5M | ITK Оптический (патч-корд), SM, 9/125 (OS2), SC/UPC-SC/UPC,(Duplex),5м | шт |  | (пусто) | 200 | 1 | 1 | 555.15 | 470.4661 | 471.8775 | 399.8962
[15 empty] | FPC09-SCU-SCU-C2L-70M | ITK Оптический (патч-корд), SM, 9/125 (OS2), SC/UPC-SC/UPC,(Duplex),70м | шт | Заказная | (пусто) | 20 | 1 | 1 | 2121.6 | 1797.9661 | 1803.36 | 1528.2712
[15 empty] | FPC09-SCU-SCU-C2L-7M | ITK Оптический (патч-корд), SM, 9/125 (OS2), SC/UPC-SC/UPC,(Duplex),7м | шт | Заказная | (пусто) | 180 | 1 | 1 | 613.74 | 520.1186 | 521.679 | 442.1008
12.04.03.04.01 ITK Оптический (патч-корд), MM, (OM2), FC-FC
[15 empty] | FPC50-FCU-FCU-C2L-100M | ITK Оптический (патч-корд), MM, 50/125 (OM2), FC/UPC-FC/UPC,(Duplex),100м | шт | Заказная | (пусто) | 10 | 1 | 1 | 4243.2 | 3595.9322 | 3606.72 | 3056.5424
[15 empty] | FPC50-FCU-FCU-C2L-10M | ITK Оптический (патч-корд), MM, 50/125 (OM2), FC/UPC-FC/UPC,(Duplex),10м | шт | Заказная | (пусто) | 150 | 1 | 1 | 767.31 | 650.2627 | 652.2135 | 552.7233
[15 empty] | FPC50-FCU-FCU-C2L-15M | ITK Оптический (патч-корд), MM, 50/125 (OM2), FC/UPC-FC/UPC,(Duplex),15м | шт | Заказная | (пусто) | 120 | 1 | 1 | 945.88 | 801.5932 | 803.998 | 681.3542
[15 empty] | FPC50-FCU-FCU-C2L-1M | ITK Оптический (патч-корд), MM, 50/125 (OM2), FC/UPC-FC/UPC,(Duplex),1м | шт |  | (пусто) | 750 | 1 | 1 | 456.19 | 386.6017 | 387.7615 | 328.6114
[15 empty] | FPC50-FCU-FCU-C2L-20M | ITK Оптический (патч-корд), MM, 50/125 (OM2), FC/UPC-FC/UPC,(Duplex),20м | шт | Заказная | (пусто) | 100 | 1 | 1 | 1124.45 | 952.9237 | 955.7825 | 809.9852
[15 empty] | FPC50-FCU-FCU-C2L-25M | ITK Оптический (патч-корд), MM, 50/125 (OM2), FC/UPC-FC/UPC,(Duplex),25м | шт | Заказная | (пусто) | 80 | 1 | 1 | 1311.87 | 1111.7542 | 1115.0895 | 944.9911
[15 empty] | FPC50-FCU-FCU-C2L-2M | ITK Оптический (патч-корд), MM, 50/125 (OM2), FC/UPC-FC/UPC,(Duplex),2м | шт |  | (пусто) | 500 | 1 | 1 | 484.18 | 410.322 | 411.553 | 348.7737
[15 empty] | FPC50-FCU-FCU-C2L-30M | ITK Оптический (патч-корд), MM, 50/125 (OM2), FC/UPC-FC/UPC,(Duplex),30м | шт | Заказная | (пусто) | 50 | 1 | 1 | 1502.81 | 1273.5678 | 1277.3885 | 1082.5326
[15 empty] | FPC50-FCU-FCU-C2L-3M | ITK Оптический (патч-корд), MM, 50/125 (OM2), FC/UPC-FC/UPC,(Duplex),3м | шт |  | (пусто) | 300 | 1 | 1 | 510.54 | 432.661 | 433.959 | 367.7619
[15 empty] | FPC50-FCU-FCU-C2L-50M | ITK Оптический (патч-корд), MM, 50/125 (OM2), FC/UPC-FC/UPC,(Duplex),50м | шт | Заказная | (пусто) | 30 | 1 | 1 | 2227.69 | 1887.8729 | 1893.5365 | 1604.6919
[15 empty] | FPC50-FCU-FCU-C2L-5M | ITK Оптический (патч-корд), MM, 50/125 (OM2), FC/UPC-FC/UPC,(Duplex),5м | шт | Заказная | (пусто) | 200 | 1 | 1 | 583.43 | 494.4322 | 495.9155 | 420.2674
[15 empty] | FPC50-FCU-FCU-C2L-70M | ITK Оптический (патч-корд), MM, 50/125 (OM2), FC/UPC-FC/UPC,(Duplex),70м | шт | Заказная | (пусто) | 20 | 1 | 1 | 3049.8 | 2584.5763 | 2592.33 | 2196.8898
12.04.03.04.02 ITK Оптический (патч-корд), MM, (OM2), LC-LC
[15 empty] | FPC50-LCU-LCU-C2L-100M | ITK Оптический (патч-корд), MM, 50/125 (OM2), LC/UPC-LC/UPC,(Duplex),100м | шт | Заказная | (пусто) | 10 | 1 | 1 | 5433.88 | 4604.9831 | 4618.798 | 3914.2356
[15 empty] | FPC50-LCU-LCU-C2L-10M | ITK Оптический (патч-корд), MM, 50/125 (OM2), LC/UPC-LC/UPC,(Duplex),10м | шт |  | (пусто) | 150 | 1 | 1 | 1056.6 | 895.4237 | 898.11 | 761.1102
[15 empty] | FPC50-LCU-LCU-C2L-15M | ITK Оптический (патч-корд), MM, 50/125 (OM2), LC/UPC-LC/UPC,(Duplex),15м | шт | Заказная | (пусто) | 120 | 1 | 1 | 1302.5 | 1103.8136 | 1107.125 | 938.2415
[15 empty] | FPC50-LCU-LCU-C2L-1M | ITK Оптический (патч-корд), MM, 50/125 (OM2), LC/UPC-LC/UPC,(Duplex),1м | шт |  | Коробка/Бокс | 750 | 1 | 1 | 667.59 | 565.7542 | 567.4515 | 480.8911
[15 empty] | FPC50-LCU-LCU-C2L-20M | ITK Оптический (патч-корд), MM, 50/125 (OM2), LC/UPC-LC/UPC,(Duplex),20м | шт | Заказная | (пусто) | 100 | 1 | 1 | 1548.4 | 1312.2034 | 1316.14 | 1115.3729
[15 empty] | FPC50-LCU-LCU-C2L-25M | ITK Оптический (патч-корд), MM, 50/125 (OM2), LC/UPC-LC/UPC,(Duplex),25м | шт | Заказная | (пусто) | 80 | 1 | 1 | 1806.43 | 1530.8729 | 1535.4655 | 1301.2419
[15 empty] | FPC50-LCU-LCU-C2L-2M | ITK Оптический (патч-корд), MM, 50/125 (OM2), LC/UPC-LC/UPC,(Duplex),2м | шт |  | Пакет прямоугольный | 500 | 1 | 1 | 717.31 | 607.8898 | 609.7135 | 516.7064
[15 empty] | FPC50-LCU-LCU-C2L-30M | ITK Оптический (патч-корд), MM, 50/125 (OM2), LC/UPC-LC/UPC,(Duplex),30м | шт | Заказная | (пусто) | 50 | 1 | 1 | 2069.37 | 1753.7034 | 1758.9645 | 1490.6479
[15 empty] | FPC50-LCU-LCU-C2L-3M | ITK Оптический (патч-корд), MM, 50/125 (OM2), LC/UPC-LC/UPC,(Duplex),3м | шт |  | Коробка/Бокс | 350 | 1 | 1 | 769.56 | 652.1695 | 654.126 | 554.3441
[15 empty] | FPC50-LCU-LCU-C2L-50M | ITK Оптический (патч-корд), MM, 50/125 (OM2), LC/UPC-LC/UPC,(Duplex),50м | шт | Заказная | (пусто) | 30 | 1 | 1 | 3005.6 | 2547.1186 | 2554.76 | 2165.0508
[15 empty] | FPC50-LCU-LCU-C2L-5M | ITK Оптический (патч-корд), MM, 50/125 (OM2), LC/UPC-LC/UPC,(Duplex),5м | шт |  | (пусто) | 200 | 1 | 1 | 803.39 | 680.839 | 682.8815 | 578.7131
[15 empty] | FPC50-LCU-LCU-C2L-70M | ITK Оптический (патч-корд), MM, 50/125 (OM2), LC/UPC-LC/UPC,(Duplex),70м | шт | Заказная | (пусто) | 20 | 1 | 1 | 4031.59 | 3416.6017 | 3426.8515 | 2904.1114
12.04.03.04.03 ITK Оптический (патч-корд), MM, (OM2), SC-SC
[15 empty] | FPC50-SCU-SCU-C2L-100M | ITK Оптический (патч-корд), MM, 50/125 (OM2), SC/UPC-SC/UPC,(Duplex),100м | шт | Заказная | (пусто) | 10 | 1 | 1 | 4243.2 | 3595.9322 | 3606.72 | 3056.5424
[15 empty] | FPC50-SCU-SCU-C2L-10M | ITK Оптический (патч-корд), MM, 50/125 (OM2), SC/UPC-SC/UPC,(Duplex),10м | шт | Заказная | (пусто) | 150 | 1 | 1 | 767.31 | 650.2627 | 652.2135 | 552.7233
[15 empty] | FPC50-SCU-SCU-C2L-15M | ITK Оптический (патч-корд), MM, 50/125 (OM2), SC/UPC-SC/UPC,(Duplex),15м | шт | Заказная | (пусто) | 120 | 1 | 1 | 945.88 | 801.5932 | 803.998 | 681.3542
[15 empty] | FPC50-SCU-SCU-C2L-1M | ITK Оптический (патч-корд), MM, 50/125 (OM2), SC/UPC-SC/UPC,(Duplex),1м | шт |  | Коробка/Бокс | 750 | 1 | 1 | 456.19 | 386.6017 | 387.7615 | 328.6114
[15 empty] | FPC50-SCU-SCU-C2L-20M | ITK Оптический (патч-корд), MM, 50/125 (OM2), SC/UPC-SC/UPC,(Duplex),20м | шт | Заказная | (пусто) | 100 | 1 | 1 | 1124.45 | 952.9237 | 955.7825 | 809.9852
[15 empty] | FPC50-SCU-SCU-C2L-25M | ITK Оптический (патч-корд), MM, 50/125 (OM2), SC/UPC-SC/UPC,(Duplex),25м | шт | Заказная | (пусто) | 80 | 1 | 1 | 1311.87 | 1111.7542 | 1115.0895 | 944.9911
[15 empty] | FPC50-SCU-SCU-C2L-2M | ITK Оптический (патч-корд), MM, 50/125 (OM2), SC/UPC-SC/UPC,(Duplex),2м | шт |  | Коробка/Бокс | 500 | 1 | 1 | 484.18 | 410.322 | 411.553 | 348.7737
[15 empty] | FPC50-SCU-SCU-C2L-30M | ITK Оптический (патч-корд), MM, 50/125 (OM2), SC/UPC-SC/UPC,(Duplex),30м | шт | Заказная | (пусто) | 50 | 1 | 1 | 1502.81 | 1273.5678 | 1277.3885 | 1082.5326
[15 empty] | FPC50-SCU-SCU-C2L-3M | ITK Оптический (патч-корд), MM, 50/125 (OM2), SC/UPC-SC/UPC,(Duplex),3м | шт |  | Коробка/Бокс | 350 | 1 | 1 | 510.54 | 432.661 | 433.959 | 367.7619
[15 empty] | FPC50-SCU-SCU-C2L-50M | ITK Оптический (патч-корд), MM, 50/125 (OM2), SC/UPC-SC/UPC,(Duplex),50м | шт | Заказная | (пусто) | 30 | 1 | 1 | 2227.69 | 1887.8729 | 1893.5365 | 1604.6919
[15 empty] | FPC50-SCU-SCU-C2L-5M | ITK Оптический (патч-корд), MM, 50/125 (OM2), SC/UPC-SC/UPC,(Duplex),5м | шт |  | (пусто) | 200 | 1 | 1 | 583.43 | 494.4322 | 495.9155 | 420.2674
[15 empty] | FPC50-SCU-SCU-C2L-70M | ITK Оптический (патч-корд), MM, 50/125 (OM2), SC/UPC-SC/UPC,(Duplex),70м | шт | Заказная | (пусто) | 20 | 1 | 1 | 3049.8 | 2584.5763 | 2592.33 | 2196.8898
12.04.03.04.04 ITK Оптический (патч-корд), MM, (OM3), FC-FC
[15 empty] | FPC5003-FCU-FCU-C2L-100M | ITK Оптический (патч-корд), MM, 50/125 (OM3), FC/UPC-FC/UPC,(Duplex),100м | шт | Заказная | (пусто) | 10 | 1 | 1 | 5723.86 | 4850.7288 | 4865.281 | 4123.1195
[15 empty] | FPC5003-FCU-FCU-C2L-10M | ITK Оптический (патч-корд), MM, 50/125 (OM3), FC/UPC-FC/UPC,(Duplex),10м | шт | Заказная | (пусто) | 150 | 1 | 1 | 1089.65 | 923.4322 | 926.2025 | 784.9174
[15 empty] | FPC5003-FCU-FCU-C2L-15M | ITK Оптический (патч-корд), MM, 50/125 (OM3), FC/UPC-FC/UPC,(Duplex),15м | шт | Заказная | (пусто) | 120 | 1 | 1 | 1289.67 | 1092.9407 | 1096.2195 | 928.9996
[15 empty] | FPC5003-FCU-FCU-C2L-1M | ITK Оптический (патч-корд), MM, 50/125 (OM3), FC/UPC-FC/UPC,(Duplex),1м | шт |  | (пусто) | 750 | 1 | 1 | 572.67 | 485.3136 | 486.7695 | 412.5165
[15 empty] | FPC5003-FCU-FCU-C2L-20M | ITK Оптический (патч-корд), MM, 50/125 (OM3), FC/UPC-FC/UPC,(Duplex),20м | шт | Заказная | (пусто) | 100 | 1 | 1 | 1575.29 | 1334.9915 | 1338.9965 | 1134.7428
[15 empty] | FPC5003-FCU-FCU-C2L-25M | ITK Оптический (патч-корд), MM, 50/125 (OM3), FC/UPC-FC/UPC,(Duplex),25м | шт | Заказная | (пусто) | 80 | 1 | 1 | 1851.76 | 1569.2881 | 1573.996 | 1333.8949
[15 empty] | FPC5003-FCU-FCU-C2L-2M | ITK Оптический (патч-корд), MM, 50/125 (OM3), FC/UPC-FC/UPC,(Duplex),2м | шт |  | (пусто) | 500 | 1 | 1 | 647.62 | 548.8305 | 550.477 | 466.5059
[15 empty] | FPC5003-FCU-FCU-C2L-30M | ITK Оптический (патч-корд), MM, 50/125 (OM3), FC/UPC-FC/UPC,(Duplex),30м | шт | Заказная | (пусто) | 50 | 1 | 1 | 2122.67 | 1798.8729 | 1804.2695 | 1529.0419
[15 empty] | FPC5003-FCU-FCU-C2L-3M | ITK Оптический (патч-корд), MM, 50/125 (OM3), FC/UPC-FC/UPC,(Duplex),3м | шт |  | (пусто) | 300 | 1 | 1 | 719.22 | 609.5085 | 611.337 | 518.0822
[15 empty] | FPC5003-FCU-FCU-C2L-50M | ITK Оптический (патч-корд), MM, 50/125 (OM3), FC/UPC-FC/UPC,(Duplex),50м | шт | Заказная | (пусто) | 30 | 1 | 1 | 3222.18 | 2730.661 | 2738.853 | 2321.0619
[15 empty] | FPC5003-FCU-FCU-C2L-5M | ITK Оптический (патч-корд), MM, 50/125 (OM3), FC/UPC-FC/UPC,(Duplex),5м | шт |  | (пусто) | 200 | 1 | 1 | 806.62 | 683.5763 | 685.627 | 581.0398
[15 empty] | FPC5003-FCU-FCU-C2L-70M | ITK Оптический (патч-корд), MM, 50/125 (OM3), FC/UPC-FC/UPC,(Duplex),70м | шт | Заказная | (пусто) | 20 | 1 | 1 | 4336.02 | 3674.5932 | 3685.617 | 3123.4042
12.04.03.04.05 ITK Оптический (патч-корд), MM, (OM3), LC-LC
[15 empty] | FPC5003-LCU-LCU-C2L-100M | ITK Оптический (патч-корд), MM, 50/125 (OM3), LC/UPC-LC/UPC,(Duplex),100м | шт | Заказная | (пусто) | 10 | 1 | 1 | 5838.35 | 4947.7542 | 4962.5975 | 4205.5911
[15 empty] | FPC5003-LCU-LCU-C2L-10M | ITK Оптический (патч-корд), MM, 50/125 (OM3), LC/UPC-LC/UPC,(Duplex),10м | шт | Заказная | (пусто) | 150 | 1 | 1 | 1350.09 | 1144.1441 | 1147.5765 | 972.5225
[15 empty] | FPC5003-LCU-LCU-C2L-15M | ITK Оптический (патч-корд), MM, 50/125 (OM3), LC/UPC-LC/UPC,(Duplex),15м | шт | Заказная | (пусто) | 120 | 1 | 1 | 1597.89 | 1354.1441 | 1358.2065 | 1151.0225
[15 empty] | FPC5003-LCU-LCU-C2L-1M | ITK Оптический (патч-корд), MM, 50/125 (OM3), LC/UPC-LC/UPC,(Duplex),1м | шт |  | (пусто) | 750 | 1 | 1 | 911.76 | 772.678 | 774.996 | 656.7763
[15 empty] | FPC5003-LCU-LCU-C2L-20M | ITK Оптический (патч-корд), MM, 50/125 (OM3), LC/UPC-LC/UPC,(Duplex),20м | шт | Заказная | (пусто) | 100 | 1 | 1 | 1951.78 | 1654.0508 | 1659.013 | 1405.9432
[15 empty] | FPC5003-LCU-LCU-C2L-25M | ITK Оптический (патч-корд), MM, 50/125 (OM3), LC/UPC-LC/UPC,(Duplex),25м | шт | Заказная | (пусто) | 80 | 1 | 1 | 2294.32 | 1944.339 | 1950.172 | 1652.6881
[15 empty] | FPC5003-LCU-LCU-C2L-2M | ITK Оптический (патч-корд), MM, 50/125 (OM3), LC/UPC-LC/UPC,(Duplex),2м | шт |  | (пусто) | 500 | 1 | 1 | 882.64 | 748 | 750.244 | 635.8
[15 empty] | FPC5003-LCU-LCU-C2L-30M | ITK Оптический (патч-корд), MM, 50/125 (OM3), LC/UPC-LC/UPC,(Duplex),30м | шт | Заказная | (пусто) | 50 | 1 | 1 | 2122.67 | 1798.8729 | 1804.2695 | 1529.0419
[15 empty] | FPC5003-LCU-LCU-C2L-3M | ITK Оптический (патч-корд), MM, 50/125 (OM3), LC/UPC-LC/UPC,(Duplex),3м | шт |  | (пусто) | 300 | 1 | 1 | 980.23 | 830.7034 | 833.1955 | 706.0979
[15 empty] | FPC5003-LCU-LCU-C2L-50M | ITK Оптический (патч-корд), MM, 50/125 (OM3), LC/UPC-LC/UPC,(Duplex),50м | шт | Заказная | (пусто) | 30 | 1 | 1 | 3286.62 | 2785.2712 | 2793.627 | 2367.4805
[15 empty] | FPC5003-LCU-LCU-C2L-5M | ITK Оптический (патч-корд), MM, 50/125 (OM3), LC/UPC-LC/UPC,(Duplex),5м | шт |  | (пусто) | 200 | 1 | 1 | 999.4 | 846.9492 | 849.49 | 719.9068
[15 empty] | FPC5003-LCU-LCU-C2L-70M | ITK Оптический (патч-корд), MM, 50/125 (OM3), LC/UPC-LC/UPC,(Duplex),70м | шт | Заказная | (пусто) | 20 | 1 | 1 | 4422.75 | 3748.0932 | 3759.3375 | 3185.8792
12.04.03.04.06 ITK Оптический (патч-корд), MM, (OM3), SC-SC
[15 empty] | FPC5003-SCU-SCU-C2L-100M | ITK Оптический (патч-корд), MM, 50/125 (OM3), SC/UPC-SC/UPC,(Duplex),100м | шт | Заказная | (пусто) | 10 | 1 | 1 | 5723.86 | 4850.7288 | 4865.281 | 4123.1195
[15 empty] | FPC5003-SCU-SCU-C2L-10M | ITK Оптический (патч-корд), MM, 50/125 (OM3), SC/UPC-SC/UPC,(Duplex),10м | шт | Заказная | (пусто) | 150 | 1 | 1 | 1089.65 | 923.4322 | 926.2025 | 784.9174
[15 empty] | FPC5003-SCU-SCU-C2L-15M | ITK Оптический (патч-корд), MM, 50/125 (OM3), SC/UPC-SC/UPC,(Duplex),15м | шт | Заказная | (пусто) | 120 | 1 | 1 | 1289.67 | 1092.9407 | 1096.2195 | 928.9996
[15 empty] | FPC5003-SCU-SCU-C2L-1M | ITK Оптический (патч-корд), MM, 50/125 (OM3), SC/UPC-SC/UPC,(Duplex),1м | шт |  | (пусто) | 750 | 1 | 1 | 572.67 | 485.3136 | 486.7695 | 412.5165
[15 empty] | FPC5003-SCU-SCU-C2L-20M | ITK Оптический (патч-корд), MM, 50/125 (OM3), SC/UPC-SC/UPC,(Duplex),20м | шт | Заказная | (пусто) | 100 | 1 | 1 | 1575.29 | 1334.9915 | 1338.9965 | 1134.7428
[15 empty] | FPC5003-SCU-SCU-C2L-25M | ITK Оптический (патч-корд), MM, 50/125 (OM3), SC/UPC-SC/UPC,(Duplex),25м | шт | Заказная | (пусто) | 80 | 1 | 1 | 1851.76 | 1569.2881 | 1573.996 | 1333.8949
[15 empty] | FPC5003-SCU-SCU-C2L-2M | ITK Оптический (патч-корд), MM, 50/125 (OM3), SC/UPC-SC/UPC,(Duplex),2м | шт |  | (пусто) | 500 | 1 | 1 | 647.62 | 548.8305 | 550.477 | 466.5059
[15 empty] | FPC5003-SCU-SCU-C2L-30M | ITK Оптический (патч-корд), MM, 50/125 (OM3), SC/UPC-SC/UPC,(Duplex),30м | шт | Заказная | (пусто) | 50 | 1 | 1 | 2122.67 | 1798.8729 | 1804.2695 | 1529.0419
[15 empty] | FPC5003-SCU-SCU-C2L-3M | ITK Оптический (патч-корд), MM, 50/125 (OM3), SC/UPC-SC/UPC,(Duplex),3м | шт |  | (пусто) | 300 | 1 | 1 | 719.22 | 609.5085 | 611.337 | 518.0822
[15 empty] | FPC5003-SCU-SCU-C2L-50M | ITK Оптический (патч-корд), MM, 50/125 (OM3), SC/UPC-SC/UPC,(Duplex),50м | шт | Заказная | (пусто) | 30 | 1 | 1 | 3222.18 | 2730.661 | 2738.853 | 2321.0619
[15 empty] | FPC5003-SCU-SCU-C2L-5M | ITK Оптический (патч-корд), MM, 50/125 (OM3), SC/UPC-SC/UPC,(Duplex),5м | шт |  | (пусто) | 200 | 1 | 1 | 806.62 | 683.5763 | 685.627 | 581.0398
[15 empty] | FPC5003-SCU-SCU-C2L-70M | ITK Оптический (патч-корд), MM, 50/125 (OM3), SC/UPC-SC/UPC,(Duplex),70м | шт | Заказная | (пусто) | 20 | 1 | 1 | 4336.02 | 3674.5932 | 3685.617 | 3123.4042
12.04.03.04.07 ITK Оптический (патч-корд), MM, (OM4), FC-FC
[15 empty] | FPC5004-FCU-FCU-C2L-100M | ITK Оптический (патч-корд), MM, 50/125 (OM4), FC/UPC-FC/UPC,(Duplex),100м | шт | Заказная | (пусто) | 10 | 1 | 1 | 17115.61 | 14504.7542 | 14548.2685 | 12329.0411
[15 empty] | FPC5004-FCU-FCU-C2L-10M | ITK Оптический (патч-корд), MM, 50/125 (OM4), FC/UPC-FC/UPC,(Duplex),10м | шт | Заказная | (пусто) | 150 | 1 | 1 | 2028.79 | 1719.3136 | 1724.4715 | 1461.4165
[15 empty] | FPC5004-FCU-FCU-C2L-15M | ITK Оптический (патч-корд), MM, 50/125 (OM4), FC/UPC-FC/UPC,(Duplex),15м | шт | Заказная | (пусто) | 120 | 1 | 1 | 3121.19 | 2645.0763 | 2653.0115 | 2248.3148
[15 empty] | FPC5004-FCU-FCU-C2L-1M | ITK Оптический (патч-корд), MM, 50/125 (OM4), FC/UPC-FC/UPC,(Duplex),1м | шт | Заказная | (пусто) | 750 | 1 | 1 | 667.28 | 565.4915 | 567.188 | 480.6678
[15 empty] | FPC5004-FCU-FCU-C2L-20M | ITK Оптический (патч-корд), MM, 50/125 (OM4), FC/UPC-FC/UPC,(Duplex),20м | шт | Заказная | (пусто) | 100 | 1 | 1 | 3982.08 | 3374.6441 | 3384.768 | 2868.4475
[15 empty] | FPC5004-FCU-FCU-C2L-25M | ITK Оптический (патч-корд), MM, 50/125 (OM4), FC/UPC-FC/UPC,(Duplex),25м | шт | Заказная | (пусто) | 80 | 1 | 1 | 4865.4 | 4123.2203 | 4135.59 | 3504.7373
[15 empty] | FPC5004-FCU-FCU-C2L-2M | ITK Оптический (патч-корд), MM, 50/125 (OM4), FC/UPC-FC/UPC,(Duplex),2м | шт | Заказная | (пусто) | 500 | 1 | 1 | 773.94 | 655.8814 | 657.849 | 557.4992
[15 empty] | FPC5004-FCU-FCU-C2L-30M | ITK Оптический (патч-корд), MM, 50/125 (OM4), FC/UPC-FC/UPC,(Duplex),30м | шт | Заказная | (пусто) | 50 | 1 | 1 | 5769.11 | 4889.0763 | 4903.7435 | 4155.7148
[15 empty] | FPC5004-FCU-FCU-C2L-3M | ITK Оптический (патч-корд), MM, 50/125 (OM4), FC/UPC-FC/UPC,(Duplex),3м | шт | Заказная | (пусто) | 300 | 1 | 1 | 899.56 | 762.339 | 764.626 | 647.9881
[15 empty] | FPC5004-FCU-FCU-C2L-50M | ITK Оптический (патч-корд), MM, 50/125 (OM4), FC/UPC-FC/UPC,(Duplex),50м | шт | Заказная | (пусто) | 30 | 1 | 1 | 9118.82 | 7727.8136 | 7750.997 | 6568.6415
[15 empty] | FPC5004-FCU-FCU-C2L-5M | ITK Оптический (патч-корд), MM, 50/125 (OM4), FC/UPC-FC/UPC,(Duplex),5м | шт | Заказная | (пусто) | 200 | 1 | 1 | 1167.59 | 989.4831 | 992.4515 | 841.0606
[15 empty] | FPC5004-FCU-FCU-C2L-70M | ITK Оптический (патч-корд), MM, 50/125 (OM4), FC/UPC-FC/UPC,(Duplex),70м | шт | Заказная | (пусто) | 20 | 1 | 1 | 12036 | 10200 | 10230.6 | 8670
12.04.03.04.08 ITK Оптический (патч-корд), MM, (OM4), LC-LC
[15 empty] | FPC5004-LCU-LCU-C2L-100M | ITK Оптический (патч-корд), MM, 50/125 (OM4), LC/UPC-LC/UPC,(Duplex),100м | шт | Заказная | (пусто) | 10 | 1 | 1 | 18564 | 15732.2034 | 15779.4 | 13372.3729
[15 empty] | FPC5004-LCU-LCU-C2L-10M | ITK Оптический (патч-корд), MM, 50/125 (OM4), LC/UPC-LC/UPC,(Duplex),10м | шт | Заказная | (пусто) | 150 | 1 | 1 | 1910.99 | 1619.4831 | 1624.3415 | 1376.5606
[15 empty] | FPC5004-LCU-LCU-C2L-15M | ITK Оптический (патч-корд), MM, 50/125 (OM4), LC/UPC-LC/UPC,(Duplex),15м | шт | Заказная | (пусто) | 120 | 1 | 1 | 3335.77 | 2826.9237 | 2835.4045 | 2402.8852
[15 empty] | FPC5004-LCU-LCU-C2L-1M | ITK Оптический (патч-корд), MM, 50/125 (OM4), LC/UPC-LC/UPC,(Duplex),1м | шт |  | (пусто) | 750 | 1 | 1 | 927.09 | 785.6695 | 788.0265 | 667.8191
[15 empty] | FPC5004-LCU-LCU-C2L-20M | ITK Оптический (патч-корд), MM, 50/125 (OM4), LC/UPC-LC/UPC,(Duplex),20м | шт | Заказная | (пусто) | 100 | 1 | 1 | 4355.85 | 3691.3983 | 3702.4725 | 3137.6886
[15 empty] | FPC5004-LCU-LCU-C2L-25M | ITK Оптический (патч-корд), MM, 50/125 (OM4), LC/UPC-LC/UPC,(Duplex),25м | шт | Заказная | (пусто) | 80 | 1 | 1 | 5415.06 | 4589.0339 | 4602.801 | 3900.6788
[15 empty] | FPC5004-LCU-LCU-C2L-2M | ITK Оптический (патч-корд), MM, 50/125 (OM4), LC/UPC-LC/UPC,(Duplex),2м | шт |  | (пусто) | 500 | 1 | 1 | 1017.33 | 862.1441 | 864.7305 | 732.8225
[15 empty] | FPC5004-LCU-LCU-C2L-30M | ITK Оптический (патч-корд), MM, 50/125 (OM4), LC/UPC-LC/UPC,(Duplex),30м | шт | Заказная | (пусто) | 50 | 1 | 1 | 6497.4 | 5506.2712 | 5522.79 | 4680.3305
[15 empty] | FPC5004-LCU-LCU-C2L-3M | ITK Оптический (патч-корд), MM, 50/125 (OM4), LC/UPC-LC/UPC,(Duplex),3м | шт |  | (пусто) | 300 | 1 | 1 | 1107.31 | 938.3983 | 941.2135 | 797.6386
[15 empty] | FPC5004-LCU-LCU-C2L-50M | ITK Оптический (патч-корд), MM, 50/125 (OM4), LC/UPC-LC/UPC,(Duplex),50м | шт | Заказная | (пусто) | 30 | 1 | 1 | 10056.61 | 8522.5508 | 8548.1185 | 7244.1682
[15 empty] | FPC5004-LCU-LCU-C2L-5M | ITK Оптический (патч-корд), MM, 50/125 (OM4), LC/UPC-LC/UPC,(Duplex),5м | шт | Заказная | (пусто) | 200 | 1 | 1 | 1303.94 | 1105.0339 | 1108.349 | 939.2788
[15 empty] | FPC5004-LCU-LCU-C2L-70M | ITK Оптический (патч-корд), MM, 50/125 (OM4), LC/UPC-LC/UPC,(Duplex),70м | шт | Заказная | (пусто) | 20 | 1 | 1 | 13260 | 11237.2881 | 11271 | 9551.6949
12.04.03.04.09 ITK Оптический (патч-корд), MM, (OM4), SC-SC
[15 empty] | FPC5004-SCU-SCU-C2L-100M | ITK Оптический (патч-корд), MM, 50/125 (OM4), SC/UPC-SC/UPC,(Duplex),100м | шт | Заказная | (пусто) | 10 | 1 | 1 | 16830.34 | 14263 | 14305.789 | 12123.55
[15 empty] | FPC5004-SCU-SCU-C2L-10M | ITK Оптический (патч-корд), MM, 50/125 (OM4), SC/UPC-SC/UPC,(Duplex),10м | шт | Заказная | (пусто) | 150 | 1 | 1 | 2216.63 | 1878.5 | 1884.1355 | 1596.725
[15 empty] | FPC5004-SCU-SCU-C2L-15M | ITK Оптический (патч-корд), MM, 50/125 (OM4), SC/UPC-SC/UPC,(Duplex),15м | шт | Заказная | (пусто) | 120 | 1 | 1 | 3069.18 | 2601 | 2608.803 | 2210.85
[15 empty] | FPC5004-SCU-SCU-C2L-1M | ITK Оптический (патч-корд), MM, 50/125 (OM4), SC/UPC-SC/UPC,(Duplex),1м | шт |  | (пусто) | 750 | 1 | 1 | 757.11 | 641.6186 | 643.5435 | 545.3758
[15 empty] | FPC5004-SCU-SCU-C2L-20M | ITK Оптический (патч-корд), MM, 50/125 (OM4), SC/UPC-SC/UPC,(Duplex),20м | шт | Заказная | (пусто) | 100 | 1 | 1 | 3915.71 | 3318.3983 | 3328.3535 | 2820.6386
[15 empty] | FPC5004-SCU-SCU-C2L-25M | ITK Оптический (патч-корд), MM, 50/125 (OM4), SC/UPC-SC/UPC,(Duplex),25м | шт | Заказная | (пусто) | 80 | 1 | 1 | 4784.31 | 4054.5 | 4066.6635 | 3446.325
[15 empty] | FPC5004-SCU-SCU-C2L-2M | ITK Оптический (патч-корд), MM, 50/125 (OM4), SC/UPC-SC/UPC,(Duplex),2м | шт |  | (пусто) | 500 | 1 | 1 | 878.13 | 744.178 | 746.4105 | 632.5513
[15 empty] | FPC5004-SCU-SCU-C2L-30M | ITK Оптический (патч-корд), MM, 50/125 (OM4), SC/UPC-SC/UPC,(Duplex),30м | шт | Заказная | (пусто) | 50 | 1 | 1 | 5672.97 | 4807.6017 | 4822.0245 | 4086.4614
[15 empty] | FPC5004-SCU-SCU-C2L-3M | ITK Оптический (патч-корд), MM, 50/125 (OM4), SC/UPC-SC/UPC,(Duplex),3м | шт |  | (пусто) | 300 | 1 | 1 | 1020.65 | 864.9576 | 867.5525 | 735.214
[15 empty] | FPC5004-SCU-SCU-C2L-50M | ITK Оптический (патч-корд), MM, 50/125 (OM4), SC/UPC-SC/UPC,(Duplex),50м | шт | Заказная | (пусто) | 30 | 1 | 1 | 8966.82 | 7599 | 7621.797 | 6459.15
[15 empty] | FPC5004-SCU-SCU-C2L-5M | ITK Оптический (патч-корд), MM, 50/125 (OM4), SC/UPC-SC/UPC,(Duplex),5м | шт | Заказная | (пусто) | 200 | 1 | 1 | 1324.76 | 1122.678 | 1126.046 | 954.2763
[15 empty] | FPC5004-SCU-SCU-C2L-70M | ITK Оптический (патч-корд), MM, 50/125 (OM4), SC/UPC-SC/UPC,(Duplex),70м | шт | Заказная | (пусто) | 20 | 1 | 1 | 11835.4 | 10030 | 10060.09 | 8525.5
12.04.03.05.01 ITK Оптический (патч-корд), SM, (OS2), FC-LC
[15 empty] | FPC09-FCU-LCU-C1L-100M | ITK Оптический (патч-корд), SM, 9/125 (OS2), FC/UPC-LC/UPC,(simplex),100м | шт | Заказная | (пусто) | 25 | 1 | 1 | 1393.18 | 1180.661 | 1184.203 | 1003.5619
[15 empty] | FPC09-FCU-LCU-C1L-10M | ITK Оптический (патч-корд), SM, 9/125 (OS2), FC/UPC-LC/UPC,(simplex),10м | шт | Заказная | (пусто) | 200 | 1 | 1 | 352.73 | 298.9237 | 299.8205 | 254.0852
[15 empty] | FPC09-FCU-LCU-C1L-15M | ITK Оптический (патч-корд), SM, 9/125 (OS2), FC/UPC-LC/UPC,(simplex),15м | шт | Заказная | (пусто) | 150 | 1 | 1 | 411.6 | 348.8136 | 349.86 | 296.4915
[15 empty] | FPC09-FCU-LCU-C1L-1M | ITK Оптический (патч-корд), SM, 9/125 (OS2), FC/UPC-LC/UPC,(simplex),1м | шт |  | Коробка/Бокс | 1000 | 1 | 1 | 242.1 | 205.1695 | 205.785 | 174.3941
[15 empty] | FPC09-FCU-LCU-C1L-20M | ITK Оптический (патч-корд), SM, 9/125 (OS2), FC/UPC-LC/UPC,(simplex),20м | шт | Заказная | (пусто) | 120 | 1 | 1 | 467.65 | 396.3136 | 397.5025 | 336.8665
[15 empty] | FPC09-FCU-LCU-C1L-25M | ITK Оптический (патч-корд), SM, 9/125 (OS2), FC/UPC-LC/UPC,(simplex),25м | шт | Заказная | (пусто) | 100 | 1 | 1 | 529.53 | 448.7542 | 450.1005 | 381.4411
[15 empty] | FPC09-FCU-LCU-C1L-2M | ITK Оптический (патч-корд), SM, 9/125 (OS2), FC/UPC-LC/UPC,(simplex),2м | шт |  | Коробка/Бокс | 750 | 1 | 1 | 255.27 | 216.3305 | 216.9795 | 183.8809
[15 empty] | FPC09-FCU-LCU-C1L-30M | ITK Оптический (патч-корд), SM, 9/125 (OS2), FC/UPC-LC/UPC,(simplex),30м | шт | Заказная | (пусто) | 80 | 1 | 1 | 586.09 | 496.6864 | 498.1765 | 422.1835
[15 empty] | FPC09-FCU-LCU-C1L-3M | ITK Оптический (патч-корд), SM, 9/125 (OS2), FC/UPC-LC/UPC,(simplex),3м | шт |  | Коробка/Бокс | 500 | 1 | 1 | 264.32 | 224 | 224.672 | 190.4
[15 empty] | FPC09-FCU-LCU-C1L-50M | ITK Оптический (патч-корд), SM, 9/125 (OS2), FC/UPC-LC/UPC,(simplex),50м | шт | Заказная | (пусто) | 50 | 1 | 1 | 816.82 | 692.2203 | 694.297 | 588.3873
[15 empty] | FPC09-FCU-LCU-C1L-5M | ITK Оптический (патч-корд), SM, 9/125 (OS2), FC/UPC-LC/UPC,(simplex),5м | шт | Заказная | (пусто) | 250 | 1 | 1 | 287.31 | 243.4831 | 244.2135 | 206.9606
[15 empty] | FPC09-FCU-LCU-C1L-70M | ITK Оптический (патч-корд), SM, 9/125 (OS2), FC/UPC-LC/UPC,(simplex),70м | шт | Заказная | (пусто) | 30 | 1 | 1 | 1047.55 | 887.7542 | 890.4175 | 754.5911
[15 empty] | FPC09-FCU-LCU-C1L-7M | ITK Оптический (патч-корд), SM, 9/125 (OS2), FC/UPC-LC/UPC,(simplex),7м | шт | Заказная | (пусто) | 230 | 1 | 1 | 317.36 | 268.9492 | 269.756 | 228.6068
[15 empty] | FPC09-FCU-LCU-C2L-100M | ITK Оптический (патч-корд), SM, 9/125 (OS2), FC/UPC-LC/UPC,(Duplex),100м | шт | Заказная | (пусто) | 10 | 1 | 1 | 2890.68 | 2449.7288 | 2457.078 | 2082.2695
[15 empty] | FPC09-FCU-LCU-C2L-10M | ITK Оптический (патч-корд), SM, 9/125 (OS2), FC/UPC-LC/UPC,(Duplex),10м | шт | Заказная | (пусто) | 150 | 1 | 1 | 706.32 | 598.5763 | 600.372 | 508.7898
[15 empty] | FPC09-FCU-LCU-C2L-15M | ITK Оптический (патч-корд), SM, 9/125 (OS2), FC/UPC-LC/UPC,(Duplex),15м | шт | Заказная | (пусто) | 120 | 1 | 1 | 820.35 | 695.2119 | 697.2975 | 590.9301
[15 empty] | FPC09-FCU-LCU-C2L-1M | ITK Оптический (патч-корд), SM, 9/125 (OS2), FC/UPC-LC/UPC,(Duplex),1м | шт |  | Коробка/Бокс | 750 | 1 | 1 | 501.9 | 425.339 | 426.615 | 361.5381
[15 empty] | FPC09-FCU-LCU-C2L-20M | ITK Оптический (патч-корд), SM, 9/125 (OS2), FC/UPC-LC/UPC,(Duplex),20м | шт | Заказная | (пусто) | 100 | 1 | 1 | 939.58 | 796.2542 | 798.643 | 676.8161
[15 empty] | FPC09-FCU-LCU-C2L-25M | ITK Оптический (патч-корд), SM, 9/125 (OS2), FC/UPC-LC/UPC,(Duplex),25м | шт | Заказная | (пусто) | 80 | 1 | 1 | 1087.32 | 921.4576 | 924.222 | 783.239
[15 empty] | FPC09-FCU-LCU-C2L-2M | ITK Оптический (патч-корд), SM, 9/125 (OS2), FC/UPC-LC/UPC,(Duplex),2м | шт |  | Коробка/Бокс | 500 | 1 | 1 | 520.82 | 441.3729 | 442.697 | 375.1669
[15 empty] | FPC09-FCU-LCU-C2L-30M | ITK Оптический (патч-корд), SM, 9/125 (OS2), FC/UPC-LC/UPC,(Duplex),30м | шт | Заказная | (пусто) | 50 | 1 | 1 | 1206.66 | 1022.5932 | 1025.661 | 869.2042
[15 empty] | FPC09-FCU-LCU-C2L-3M | ITK Оптический (патч-корд), SM, 9/125 (OS2), FC/UPC-LC/UPC,(Duplex),3м | шт |  | Коробка/Бокс | 350 | 1 | 1 | 541.66 | 459.0339 | 460.411 | 390.1788
[15 empty] | FPC09-FCU-LCU-C2L-50M | ITK Оптический (патч-корд), SM, 9/125 (OS2), FC/UPC-LC/UPC,(Duplex),50м | шт | Заказная | (пусто) | 30 | 1 | 1 | 1684.03 | 1427.1441 | 1431.4255 | 1213.0725
[15 empty] | FPC09-FCU-LCU-C2L-5M | ITK Оптический (патч-корд), SM, 9/125 (OS2), FC/UPC-LC/UPC,(Duplex),5м | шт |  | (пусто) | 200 | 1 | 1 | 594.5 | 503.8136 | 505.325 | 428.2415
[15 empty] | FPC09-FCU-LCU-C2L-70M | ITK Оптический (патч-корд), SM, 9/125 (OS2), FC/UPC-LC/UPC,(Duplex),70м | шт | Заказная | (пусто) | 20 | 1 | 1 | 2165.8 | 1835.4237 | 1840.93 | 1560.1102
[15 empty] | FPC09-FCU-LCU-C2L-7M | ITK Оптический (патч-корд), SM, 9/125 (OS2), FC/UPC-LC/UPC,(Duplex),7м | шт | Заказная | (пусто) | 180 | 1 | 1 | 637.37 | 540.1441 | 541.7645 | 459.1225
12.04.03.05.02 ITK Оптический (патч-корд), SM, (OS2), LC-SC
[15 empty] | FPC09-LCU-SCA-C1L-1M | ITK Оптический (патч-корд), SM, 9/125 (OS2), LC/UPC-SC/APC,(simplex),1м | шт | Заказная | (пусто) | 1000 | 1 | 1 | 242.1 | 205.1695 | 205.785 | 174.3941
[15 empty] | FPC09-LCU-SCU-C1L-100M | ITK Оптический (патч-корд), SM, 9/125 (OS2), LC/UPC-SC/UPC,(simplex),100м | шт | Заказная | (пусто) | 25 | 1 | 1 | 1393.18 | 1180.661 | 1184.203 | 1003.5619
[15 empty] | FPC09-LCU-SCU-C1L-10M | ITK Оптический (патч-корд), SM, 9/125 (OS2), LC/UPC-SC/UPC,(simplex),10м | шт | Заказная | (пусто) | 200 | 1 | 1 | 352.73 | 298.9237 | 299.8205 | 254.0852
[15 empty] | FPC09-LCU-SCU-C1L-15M | ITK Оптический (патч-корд), SM, 9/125 (OS2), LC/UPC-SC/UPC,(simplex),15м | шт | Заказная | (пусто) | 150 | 1 | 1 | 411.6 | 348.8136 | 349.86 | 296.4915
[15 empty] | FPC09-LCU-SCU-C1L-1M | ITK Оптический (патч-корд), SM, 9/125 (OS2), LC/UPC-SC/UPC,(simplex),1м | шт |  | Коробка/Бокс | 1000 | 1 | 1 | 242.1 | 205.1695 | 205.785 | 174.3941
[15 empty] | FPC09-LCU-SCU-C1L-20M | ITK Оптический (патч-корд), SM, 9/125 (OS2), LC/UPC-SC/UPC,(simplex),20м | шт | Заказная | (пусто) | 120 | 1 | 1 | 467.65 | 396.3136 | 397.5025 | 336.8665
[15 empty] | FPC09-LCU-SCU-C1L-25M | ITK Оптический (патч-корд), SM, 9/125 (OS2), LC/UPC-SC/UPC,(simplex),25м | шт | Заказная | (пусто) | 100 | 1 | 1 | 529.53 | 448.7542 | 450.1005 | 381.4411
[15 empty] | FPC09-LCU-SCU-C1L-2M | ITK Оптический (патч-корд), SM, 9/125 (OS2), LC/UPC-SC/UPC,(simplex),2м | шт |  | Коробка/Бокс | 750 | 1 | 1 | 255.27 | 216.3305 | 216.9795 | 183.8809
[15 empty] | FPC09-LCU-SCU-C1L-30M | ITK Оптический (патч-корд), SM, 9/125 (OS2), LC/UPC-SC/UPC,(simplex),30м | шт | Заказная | (пусто) | 80 | 1 | 1 | 586.09 | 496.6864 | 498.1765 | 422.1835
[15 empty] | FPC09-LCU-SCU-C1L-3M | ITK Оптический (патч-корд), SM, 9/125 (OS2), LC/UPC-SC/UPC,(simplex),3м | шт |  | Коробка/Бокс | 500 | 1 | 1 | 264.32 | 224 | 224.672 | 190.4
[15 empty] | FPC09-LCU-SCU-C1L-50M | ITK Оптический (патч-корд), SM, 9/125 (OS2), LC/UPC-SC/UPC,(simplex),50м | шт | Заказная | (пусто) | 50 | 1 | 1 | 816.82 | 692.2203 | 694.297 | 588.3873
[15 empty] | FPC09-LCU-SCU-C1L-5M | ITK Оптический (патч-корд), SM, 9/125 (OS2), LC/UPC-SC/UPC,(simplex),5м | шт | Заказная | (пусто) | 250 | 1 | 1 | 287.31 | 243.4831 | 244.2135 | 206.9606
[15 empty] | FPC09-LCU-SCU-C1L-70M | ITK Оптический (патч-корд), SM, 9/125 (OS2), LC/UPC-SC/UPC,(simplex),70м | шт | Заказная | (пусто) | 30 | 1 | 1 | 1047.55 | 887.7542 | 890.4175 | 754.5911
[15 empty] | FPC09-LCU-SCU-C1L-7M | ITK Оптический (патч-корд), SM, 9/125 (OS2), LC/UPC-SC/UPC,(simplex),7м | шт | Заказная | (пусто) | 230 | 1 | 1 | 317.36 | 268.9492 | 269.756 | 228.6068
[15 empty] | FPC09-LCU-SCU-C2L-100M | ITK Оптический (патч-корд), SM, 9/125 (OS2), LC/UPC-SC/UPC,(Duplex),100м | шт | Заказная | (пусто) | 10 | 1 | 1 | 2890.68 | 2449.7288 | 2457.078 | 2082.2695
[15 empty] | FPC09-LCU-SCU-C2L-10M | ITK Оптический (патч-корд), SM, 9/125 (OS2), LC/UPC-SC/UPC,(Duplex),10м | шт | Заказная | (пусто) | 150 | 1 | 1 | 706.32 | 598.5763 | 600.372 | 508.7898
[15 empty] | FPC09-LCU-SCU-C2L-15M | ITK Оптический (патч-корд), SM, 9/125 (OS2), LC/UPC-SC/UPC,(Duplex),15м | шт | Заказная | (пусто) | 120 | 1 | 1 | 820.35 | 695.2119 | 697.2975 | 590.9301
[15 empty] | FPC09-LCU-SCU-C2L-1M | ITK Оптический (патч-корд), SM, 9/125 (OS2), LC/UPC-SC/UPC,(Duplex),1м | шт |  | Коробка/Бокс | 750 | 1 | 1 | 501.9 | 425.339 | 426.615 | 361.5381
[15 empty] | FPC09-LCU-SCU-C2L-20M | ITK Оптический (патч-корд), SM, 9/125 (OS2), LC/UPC-SC/UPC,(Duplex),20м | шт | Заказная | (пусто) | 100 | 1 | 1 | 939.58 | 796.2542 | 798.643 | 676.8161
[15 empty] | FPC09-LCU-SCU-C2L-25M | ITK Оптический (патч-корд), SM, 9/125 (OS2), LC/UPC-SC/UPC,(Duplex),25м | шт | Заказная | (пусто) | 80 | 1 | 1 | 1087.32 | 921.4576 | 924.222 | 783.239
[15 empty] | FPC09-LCU-SCU-C2L-2M | ITK Оптический (патч-корд), SM, 9/125 (OS2), LC/UPC-SC/UPC,(Duplex),2м | шт |  | Пакет прямоугольный | 500 | 1 | 1 | 520.82 | 441.3729 | 442.697 | 375.1669
[15 empty] | FPC09-LCU-SCU-C2L-30M | ITK Оптический (патч-корд), SM, 9/125 (OS2), LC/UPC-SC/UPC,(Duplex),30м | шт | Заказная | (пусто) | 50 | 1 | 1 | 1206.66 | 1022.5932 | 1025.661 | 869.2042
[15 empty] | FPC09-LCU-SCU-C2L-3M | ITK Оптический (патч-корд), SM, 9/125 (OS2), LC/UPC-SC/UPC,(Duplex),3м | шт |  | Коробка/Бокс | 350 | 1 | 1 | 541.66 | 459.0339 | 460.411 | 390.1788
[15 empty] | FPC09-LCU-SCU-C2L-50M | ITK Оптический (патч-корд), SM, 9/125 (OS2), LC/UPC-SC/UPC,(Duplex),50м | шт | Заказная | (пусто) | 30 | 1 | 1 | 1684.03 | 1427.1441 | 1431.4255 | 1213.0725
[15 empty] | FPC09-LCU-SCU-C2L-5M | ITK Оптический (патч-корд), SM, 9/125 (OS2), LC/UPC-SC/UPC,(Duplex),5м | шт |  | (пусто) | 200 | 1 | 1 | 594.5 | 503.8136 | 505.325 | 428.2415
[15 empty] | FPC09-LCU-SCU-C2L-70M | ITK Оптический (патч-корд), SM, 9/125 (OS2), LC/UPC-SC/UPC,(Duplex),70м | шт | Заказная | (пусто) | 20 | 1 | 1 | 2165.8 | 1835.4237 | 1840.93 | 1560.1102
[15 empty] | FPC09-LCU-SCU-C2L-7M | ITK Оптический (патч-корд), SM, 9/125 (OS2), LC/UPC-SC/UPC,(Duplex),7м | шт | Заказная | (пусто) | 180 | 1 | 1 | 637.37 | 540.1441 | 541.7645 | 459.1225
[15 empty] | FPC09-SCA-LCA-C2L-100M | ITK Оптический (патч-корд), SM, 9/125 (OS2), SC/APC-LC/APC,(Duplex),100м | шт | Заказная | (пусто) | 10 | 1 | 1 | 2890.68 | 2449.7288 | 2457.078 | 2082.2695
[15 empty] | FPC09-SCA-LCA-C2L-10M | ITK Оптический (патч-корд), SM, 9/125 (OS2), SC/APC-LC/APC,(Duplex),10м | шт | Заказная | (пусто) | 150 | 1 | 1 | 706.32 | 598.5763 | 600.372 | 508.7898
[15 empty] | FPC09-SCA-LCA-C2L-15M | ITK Оптический (патч-корд), SM, 9/125 (OS2), SC/APC-LC/APC,(Duplex),15м | шт | Заказная | (пусто) | 120 | 1 | 1 | 820.35 | 695.2119 | 697.2975 | 590.9301
[15 empty] | FPC09-SCA-LCA-C2L-1M | ITK Оптический (патч-корд), SM, 9/125 (OS2), SC/APC-LC/APC,(Duplex),1м | шт | Заказная | Коробка/Бокс | 750 | 1 | 1 | 501.9 | 425.339 | 426.615 | 361.5381
[15 empty] | FPC09-SCA-LCA-C2L-20M | ITK Оптический (патч-корд), SM, 9/125 (OS2), SC/APC-LC/APC,(Duplex),20м | шт | Заказная | (пусто) | 100 | 1 | 1 | 939.58 | 796.2542 | 798.643 | 676.8161
[15 empty] | FPC09-SCA-LCA-C2L-25M | ITK Оптический (патч-корд), SM, 9/125 (OS2), SC/APC-LC/APC,(Duplex),25м | шт | Заказная | (пусто) | 80 | 1 | 1 | 1087.32 | 921.4576 | 924.222 | 783.239
[15 empty] | FPC09-SCA-LCA-C2L-2M | ITK Оптический (патч-корд), SM, 9/125 (OS2), SC/APC-LC/APC,(Duplex),2м | шт | Заказная | Коробка/Бокс | 500 | 1 | 1 | 520.82 | 441.3729 | 442.697 | 375.1669
[15 empty] | FPC09-SCA-LCA-C2L-30M | ITK Оптический (патч-корд), SM, 9/125 (OS2), SC/APC-LC/APC,(Duplex),30м | шт | Заказная | (пусто) | 50 | 1 | 1 | 1206.66 | 1022.5932 | 1025.661 | 869.2042
[15 empty] | FPC09-SCA-LCA-C2L-3M | ITK Оптический (патч-корд), SM, 9/125 (OS2), SC/APC-LC/APC,(Duplex),3м | шт | Заказная | Коробка/Бокс | 350 | 1 | 1 | 541.66 | 459.0339 | 460.411 | 390.1788
[15 empty] | FPC09-SCA-LCA-C2L-50M | ITK Оптический (патч-корд), SM, 9/125 (OS2), SC/APC-LC/APC,(Duplex),50м | шт | Заказная | (пусто) | 30 | 1 | 1 | 1684.03 | 1427.1441 | 1431.4255 | 1213.0725
[15 empty] | FPC09-SCA-LCA-C2L-5M | ITK Оптический (патч-корд), SM, 9/125 (OS2), SC/APC-LC/APC,(Duplex),5м | шт | Заказная | (пусто) | 200 | 1 | 1 | 594.5 | 503.8136 | 505.325 | 428.2415
[15 empty] | FPC09-SCA-LCA-C2L-70M | ITK Оптический (патч-корд), SM, 9/125 (OS2), SC/APC-LC/APC,(Duplex),70м | шт | Заказная | (пусто) | 20 | 1 | 1 | 2165.8 | 1835.4237 | 1840.93 | 1560.1102
[15 empty] | FPC09-SCA-LCA-C2L-7M | ITK Оптический (патч-корд), SM, 9/125 (OS2), SC/APC-LC/APC,(Duplex),7м | шт | Заказная | (пусто) | 180 | 1 | 1 | 637.37 | 540.1441 | 541.7645 | 459.1225
12.04.03.05.03 ITK Оптический (патч-корд), SM, (OS2), SC-FC
[15 empty] | FPC09-SCU-FCU-C1L-100M | ITK Оптический (патч-корд), SM, 9/125 (OS2), SC/UPC-FC/UPC,(simplex),100м | шт | Заказная | (пусто) | 25 | 1 | 1 | 1944.81 | 1648.1441 | 1653.0885 | 1400.9225
[15 empty] | FPC09-SCU-FCU-C1L-10M | ITK Оптический (патч-корд), SM, 9/125 (OS2), SC/UPC-FC/UPC,(simplex),10м | шт | Заказная | (пусто) | 200 | 1 | 1 | 433.15 | 367.0763 | 368.1775 | 312.0148
[15 empty] | FPC09-SCU-FCU-C1L-15M | ITK Оптический (патч-корд), SM, 9/125 (OS2), SC/UPC-FC/UPC,(simplex),15м | шт | Заказная | (пусто) | 150 | 1 | 1 | 521.56 | 442 | 443.326 | 375.7
[15 empty] | FPC09-SCU-FCU-C1L-1M | ITK Оптический (патч-корд), SM, 9/125 (OS2), SC/UPC-FC/UPC,(simplex),1м | шт |  | Коробка/Бокс | 1000 | 1 | 1 | 230.56 | 195.3898 | 195.976 | 166.0814
[15 empty] | FPC09-SCU-FCU-C1L-20M | ITK Оптический (патч-корд), SM, 9/125 (OS2), SC/UPC-FC/UPC,(simplex),20м | шт | Заказная | (пусто) | 120 | 1 | 1 | 607.31 | 514.6695 | 516.2135 | 437.4691
[15 empty] | FPC09-SCU-FCU-C1L-25M | ITK Оптический (патч-корд), SM, 9/125 (OS2), SC/UPC-FC/UPC,(simplex),25м | шт | Заказная | (пусто) | 100 | 1 | 1 | 715.16 | 606.0678 | 607.886 | 515.1576
[15 empty] | FPC09-SCU-FCU-C1L-2M | ITK Оптический (патч-корд), SM, 9/125 (OS2), SC/UPC-FC/UPC,(simplex),2м | шт |  | Коробка/Бокс | 750 | 1 | 1 | 247.04 | 209.3559 | 209.984 | 177.9525
[15 empty] | FPC09-SCU-FCU-C1L-30M | ITK Оптический (патч-корд), SM, 9/125 (OS2), SC/UPC-FC/UPC,(simplex),30м | шт | Заказная | (пусто) | 80 | 1 | 1 | 798.25 | 676.4831 | 678.5125 | 575.0106
[15 empty] | FPC09-SCU-FCU-C1L-3M | ITK Оптический (патч-корд), SM, 9/125 (OS2), SC/UPC-FC/UPC,(simplex),3м | шт |  | Коробка/Бокс | 500 | 1 | 1 | 256.91 | 217.7203 | 218.3735 | 185.0623
[15 empty] | FPC09-SCU-FCU-C1L-50M | ITK Оптический (патч-корд), SM, 9/125 (OS2), SC/UPC-FC/UPC,(simplex),50м | шт | Заказная | (пусто) | 50 | 1 | 1 | 1122.68 | 951.4237 | 954.278 | 808.7102
[15 empty] | FPC09-SCU-FCU-C1L-5M | ITK Оптический (патч-корд), SM, 9/125 (OS2), SC/UPC-FC/UPC,(simplex),5м | шт | Заказная | (пусто) | 250 | 1 | 1 | 340.34 | 288.4237 | 289.289 | 245.1602
[15 empty] | FPC09-SCU-FCU-C1L-70M | ITK Оптический (патч-корд), SM, 9/125 (OS2), SC/UPC-FC/UPC,(simplex),70м | шт | Заказная | (пусто) | 30 | 1 | 1 | 1449.76 | 1228.6102 | 1232.296 | 1044.3186
[15 empty] | FPC09-SCU-FCU-C1L-7M | ITK Оптический (патч-корд), SM, 9/125 (OS2), SC/UPC-FC/UPC,(simplex),7м | шт | Заказная | (пусто) | 230 | 1 | 1 | 362.44 | 307.1525 | 308.074 | 261.0797
[15 empty] | FPC09-SCU-FCU-C2L-100M | ITK Оптический (патч-корд), SM, 9/125 (OS2), SC/UPC-FC/UPC,(Duplex),100м | шт | Заказная | (пусто) | 10 | 1 | 1 | 2758.08 | 2337.3559 | 2344.368 | 1986.7525
[15 empty] | FPC09-SCU-FCU-C2L-10M | ITK Оптический (патч-корд), SM, 9/125 (OS2), SC/UPC-FC/UPC,(Duplex),10м | шт | Заказная | (пусто) | 150 | 1 | 1 | 682.89 | 578.7203 | 580.4565 | 491.9123
[15 empty] | FPC09-SCU-FCU-C2L-15M | ITK Оптический (патч-корд), SM, 9/125 (OS2), SC/UPC-FC/UPC,(Duplex),15м | шт | Заказная | (пусто) | 120 | 1 | 1 | 806.21 | 683.2288 | 685.2785 | 580.7445
[15 empty] | FPC09-SCU-FCU-C2L-1M | ITK Оптический (патч-корд), SM, 9/125 (OS2), SC/UPC-FC/UPC,(Duplex),1м | шт |  | Коробка/Бокс | 750 | 1 | 1 | 469.18 | 397.6102 | 398.803 | 337.9686
[15 empty] | FPC09-SCU-FCU-C2L-20M | ITK Оптический (патч-корд), SM, 9/125 (OS2), SC/UPC-FC/UPC,(Duplex),20м | шт | Заказная | (пусто) | 100 | 1 | 1 | 928.2 | 786.6102 | 788.97 | 668.6186
[15 empty] | FPC09-SCU-FCU-C2L-25M | ITK Оптический (патч-корд), SM, 9/125 (OS2), SC/UPC-FC/UPC,(Duplex),25м | шт | Заказная | (пусто) | 80 | 1 | 1 | 1040.47 | 881.7542 | 884.3995 | 749.4911
[15 empty] | FPC09-SCU-FCU-C2L-2M | ITK Оптический (патч-корд), SM, 9/125 (OS2), SC/UPC-FC/UPC,(Duplex),2м | шт |  | Коробка/Бокс | 500 | 1 | 1 | 485.5 | 411.4407 | 412.675 | 349.7246
[15 empty] | FPC09-SCU-FCU-C2L-30M | ITK Оптический (патч-корд), SM, 9/125 (OS2), SC/UPC-FC/UPC,(Duplex),30м | шт | Заказная | (пусто) | 50 | 1 | 1 | 1160.25 | 983.2627 | 986.2125 | 835.7733
[15 empty] | FPC09-SCU-FCU-C2L-3M | ITK Оптический (патч-корд), SM, 9/125 (OS2), SC/UPC-FC/UPC,(Duplex),3м | шт |  | Коробка/Бокс | 350 | 1 | 1 | 506.34 | 429.1017 | 430.389 | 364.7364
[15 empty] | FPC09-SCU-FCU-C2L-50M | ITK Оптический (патч-корд), SM, 9/125 (OS2), SC/UPC-FC/UPC,(Duplex),50м | шт | Заказная | (пусто) | 30 | 1 | 1 | 1608.88 | 1363.4576 | 1367.548 | 1158.939
[15 empty] | FPC09-SCU-FCU-C2L-5M | ITK Оптический (патч-корд), SM, 9/125 (OS2), SC/UPC-FC/UPC,(Duplex),5м | шт |  | (пусто) | 200 | 1 | 1 | 572.83 | 485.4492 | 486.9055 | 412.6318
[15 empty] | FPC09-SCU-FCU-C2L-70M | ITK Оптический (патч-корд), SM, 9/125 (OS2), SC/UPC-FC/UPC,(Duplex),70м | шт | Заказная | (пусто) | 20 | 1 | 1 | 2076.52 | 1759.7627 | 1765.042 | 1495.7983
[15 empty] | FPC09-SCU-FCU-C2L-7M | ITK Оптический (патч-корд), SM, 9/125 (OS2), SC/UPC-FC/UPC,(Duplex),7м | шт | Заказная | (пусто) | 180 | 1 | 1 | 617.92 | 523.661 | 525.232 | 445.1119
12.04.03.05.04 ITK Оптический (патч-корд), SM, (OS2), SC-ST
[15 empty] | FPC09-SCU-STU-C1L-100M | ITK Оптический (патч-корд), SM, 9/125 (OS2), SC/UPC-ST/UPC,(simplex),100м | шт | Заказная | (пусто) | 25 | 1 | 1 | 1944.81 | 1648.1441 | 1653.0885 | 1400.9225
[15 empty] | FPC09-SCU-STU-C1L-10M | ITK Оптический (патч-корд), SM, 9/125 (OS2), SC/UPC-ST/UPC,(simplex),10м | шт | Заказная | (пусто) | 200 | 1 | 1 | 433.15 | 367.0763 | 368.1775 | 312.0148
[15 empty] | FPC09-SCU-STU-C1L-15M | ITK Оптический (патч-корд), SM, 9/125 (OS2), SC/UPC-ST/UPC,(simplex),15м | шт | Заказная | (пусто) | 150 | 1 | 1 | 521.56 | 442 | 443.326 | 375.7
[15 empty] | FPC09-SCU-STU-C1L-1M | ITK Оптический (патч-корд), SM, 9/125 (OS2), SC/UPC-ST/UPC,(simplex),1м | шт |  | Коробка/Бокс | 1000 | 1 | 1 | 230.56 | 195.3898 | 195.976 | 166.0814
[15 empty] | FPC09-SCU-STU-C1L-20M | ITK Оптический (патч-корд), SM, 9/125 (OS2), SC/UPC-ST/UPC,(simplex),20м | шт | Заказная | (пусто) | 120 | 1 | 1 | 607.31 | 514.6695 | 516.2135 | 437.4691
[15 empty] | FPC09-SCU-STU-C1L-25M | ITK Оптический (патч-корд), SM, 9/125 (OS2), SC/UPC-ST/UPC,(simplex),25м | шт | Заказная | (пусто) | 100 | 1 | 1 | 715.16 | 606.0678 | 607.886 | 515.1576
[15 empty] | FPC09-SCU-STU-C1L-2M | ITK Оптический (патч-корд), SM, 9/125 (OS2), SC/UPC-ST/UPC,(simplex),2м | шт |  | Коробка/Бокс | 750 | 1 | 1 | 247.04 | 209.3559 | 209.984 | 177.9525
[15 empty] | FPC09-SCU-STU-C1L-30M | ITK Оптический (патч-корд), SM, 9/125 (OS2), SC/UPC-ST/UPC,(simplex),30м | шт | Заказная | (пусто) | 80 | 1 | 1 | 798.25 | 676.4831 | 678.5125 | 575.0106
[15 empty] | FPC09-SCU-STU-C1L-3M | ITK Оптический (патч-корд), SM, 9/125 (OS2), SC/UPC-ST/UPC,(simplex),3м | шт |  | Коробка/Бокс | 500 | 1 | 1 | 256.91 | 217.7203 | 218.3735 | 185.0623
[15 empty] | FPC09-SCU-STU-C1L-50M | ITK Оптический (патч-корд), SM, 9/125 (OS2), SC/UPC-ST/UPC,(simplex),50м | шт | Заказная | (пусто) | 50 | 1 | 1 | 1122.68 | 951.4237 | 954.278 | 808.7102
[15 empty] | FPC09-SCU-STU-C1L-5M | ITK Оптический (патч-корд), SM, 9/125 (OS2), SC/UPC-ST/UPC,(simplex),5м | шт | Заказная | (пусто) | 250 | 1 | 1 | 340.34 | 288.4237 | 289.289 | 245.1602
[15 empty] | FPC09-SCU-STU-C1L-70M | ITK Оптический (патч-корд), SM, 9/125 (OS2), SC/UPC-ST/UPC,(simplex),70м | шт | Заказная | (пусто) | 30 | 1 | 1 | 1449.76 | 1228.6102 | 1232.296 | 1044.3186
[15 empty] | FPC09-SCU-STU-C1L-7M | ITK Оптический (патч-корд), SM, 9/125 (OS2), SC/UPC-ST/UPC,(simplex),7м | шт | Заказная | (пусто) | 230 | 1 | 1 | 362.44 | 307.1525 | 308.074 | 261.0797
12.04.03.06.02 ITK Оптический (патч-корд), MM, (OM2), LC-SC
[15 empty] | FPC50-SCU-LCU-C2L-10M | ITK Оптический (патч-корд), MM, 50/125 (OM2), SC/UPC-LC/UPC,(Duplex),10м | шт | Заказная | (пусто) |  | 1 | 1 | 831.09 | 704.3136 | 706.4265 | 598.6665
[15 empty] | FPC50-SCU-LCU-C2L-1M | ITK Оптический (патч-корд), MM, 50/125 (OM2), SC/UPC-LC/UPC,(Duplex),1м | шт |  | Коробка/Бокс | 750 | 1 | 1 | 556.32 | 471.4576 | 472.872 | 400.739
[15 empty] | FPC50-SCU-LCU-C2L-2M | ITK Оптический (патч-корд), MM, 50/125 (OM2), SC/UPC-LC/UPC,(Duplex),2м | шт |  | (пусто) | 500 | 1 | 1 | 593.84 | 503.2542 | 504.764 | 427.7661
[15 empty] | FPC50-SCU-LCU-C2L-3M | ITK Оптический (патч-корд), MM, 50/125 (OM2), SC/UPC-LC/UPC,(Duplex),3м | шт |  | (пусто) | 350 | 1 | 1 | 641.31 | 543.4831 | 545.1135 | 461.9606
12.04.03.06.05 ITK Оптический (патч-корд), MM, (OM3), FC-LC
[15 empty] | FPC5003-FCU-LCU-C2L-100M | ITK Оптический (патч-корд), MM, 50/125 (OM3), FC/UPC-LC/UPC,(Duplex),100м | шт | Заказная | (пусто) | 10 | 1 | 1 | 5721.57 | 4848.7881 | 4863.3345 | 4121.4699
[15 empty] | FPC5003-FCU-LCU-C2L-10M | ITK Оптический (патч-корд), MM, 50/125 (OM3), FC/UPC-LC/UPC,(Duplex),10м | шт | Заказная | (пусто) | 150 | 1 | 1 | 1107.08 | 938.2034 | 941.018 | 797.4729
[15 empty] | FPC5003-FCU-LCU-C2L-15M | ITK Оптический (патч-корд), MM, 50/125 (OM3), FC/UPC-LC/UPC,(Duplex),15м | шт | Заказная | (пусто) | 120 | 1 | 1 | 1406.15 | 1191.6525 | 1195.2275 | 1012.9047
[15 empty] | FPC5003-FCU-LCU-C2L-1M | ITK Оптический (патч-корд), MM, 50/125 (OM3), FC/UPC-LC/UPC,(Duplex),1м | шт | Заказная | (пусто) | 750 | 1 | 1 | 547.06 | 463.6102 | 465.001 | 394.0686
[15 empty] | FPC5003-FCU-LCU-C2L-20M | ITK Оптический (патч-корд), MM, 50/125 (OM3), FC/UPC-LC/UPC,(Duplex),20м | шт | Заказная | (пусто) | 100 | 1 | 1 | 1717.57 | 1455.5678 | 1459.9345 | 1237.2326
[15 empty] | FPC5003-FCU-LCU-C2L-25M | ITK Оптический (патч-корд), MM, 50/125 (OM3), FC/UPC-LC/UPC,(Duplex),25м | шт | Заказная | (пусто) | 80 | 1 | 1 | 2019 | 1711.0169 | 1716.15 | 1454.3644
[15 empty] | FPC5003-FCU-LCU-C2L-2M | ITK Оптический (патч-корд), MM, 50/125 (OM3), FC/UPC-LC/UPC,(Duplex),2м | шт | Заказная | (пусто) | 500 | 1 | 1 | 609.01 | 516.1102 | 517.6585 | 438.6936
[15 empty] | FPC5003-FCU-LCU-C2L-30M | ITK Оптический (патч-корд), MM, 50/125 (OM3), FC/UPC-LC/UPC,(Duplex),30м | шт | Заказная | (пусто) | 50 | 1 | 1 | 2016.54 | 1708.9322 | 1714.059 | 1452.5924
[15 empty] | FPC5003-FCU-LCU-C2L-3M | ITK Оптический (патч-корд), MM, 50/125 (OM3), FC/UPC-LC/UPC,(Duplex),3м | шт | Заказная | (пусто) | 300 | 1 | 1 | 676.35 | 573.178 | 574.8975 | 487.2013
[15 empty] | FPC5003-FCU-LCU-C2L-50M | ITK Оптический (патч-корд), MM, 50/125 (OM3), FC/UPC-LC/UPC,(Duplex),50м | шт | Заказная | (пусто) | 30 | 1 | 1 | 3122.29 | 2646.0085 | 2653.9465 | 2249.1072
[15 empty] | FPC5003-FCU-LCU-C2L-5M | ITK Оптический (патч-корд), MM, 50/125 (OM3), FC/UPC-LC/UPC,(Duplex),5м | шт | Заказная | (пусто) | 200 | 1 | 1 | 799.51 | 677.5508 | 679.5835 | 575.9182
[15 empty] | FPC5003-FCU-LCU-C2L-70M | ITK Оптический (патч-корд), MM, 50/125 (OM3), FC/UPC-LC/UPC,(Duplex),70м | шт | Заказная | (пусто) | 20 | 1 | 1 | 4201.63 | 3560.7034 | 3571.3855 | 3026.5979
12.04.03.06.06 ITK Оптический (патч-корд), MM, (OM3), LC-SC
[15 empty] | FPC5003-LCU-SCU-C2L-100M | ITK Оптический (патч-корд), MM, 50/125 (OM3), LC/UPC-SC/UPC,(Duplex),100м | шт | Заказная | (пусто) | 10 | 1 | 1 | 5838.35 | 4947.7542 | 4962.5975 | 4205.5911
[15 empty] | FPC5003-LCU-SCU-C2L-10M | ITK Оптический (патч-корд), MM, 50/125 (OM3), LC/UPC-SC/UPC,(Duplex),10м | шт | Заказная | (пусто) | 150 | 1 | 1 | 1350.09 | 1144.1441 | 1147.5765 | 972.5225
[15 empty] | FPC5003-LCU-SCU-C2L-15M | ITK Оптический (патч-корд), MM, 50/125 (OM3), LC/UPC-SC/UPC,(Duplex),15м | шт | Заказная | (пусто) | 120 | 1 | 1 | 1597.89 | 1354.1441 | 1358.2065 | 1151.0225
[15 empty] | FPC5003-LCU-SCU-C2L-1M | ITK Оптический (патч-корд), MM, 50/125 (OM3), LC/UPC-SC/UPC,(Duplex),1м | шт |  | (пусто) | 750 | 1 | 1 | 911.76 | 772.678 | 774.996 | 656.7763
[15 empty] | FPC5003-LCU-SCU-C2L-20M | ITK Оптический (патч-корд), MM, 50/125 (OM3), LC/UPC-SC/UPC,(Duplex),20м | шт | Заказная | (пусто) | 100 | 1 | 1 | 1951.78 | 1654.0508 | 1659.013 | 1405.9432
[15 empty] | FPC5003-LCU-SCU-C2L-25M | ITK Оптический (патч-корд), MM, 50/125 (OM3), LC/UPC-SC/UPC,(Duplex),25м | шт | Заказная | (пусто) | 80 | 1 | 1 | 2294.32 | 1944.339 | 1950.172 | 1652.6881
[15 empty] | FPC5003-LCU-SCU-C2L-2M | ITK Оптический (патч-корд), MM, 50/125 (OM3), LC/UPC-SC/UPC,(Duplex),2м | шт |  | (пусто) | 500 | 1 | 1 | 882.64 | 748 | 750.244 | 635.8
[15 empty] | FPC5003-LCU-SCU-C2L-30M | ITK Оптический (патч-корд), MM, 50/125 (OM3), LC/UPC-SC/UPC,(Duplex),30м | шт | Заказная | (пусто) | 50 | 1 | 1 | 2122.67 | 1798.8729 | 1804.2695 | 1529.0419
[15 empty] | FPC5003-LCU-SCU-C2L-3M | ITK Оптический (патч-корд), MM, 50/125 (OM3), LC/UPC-SC/UPC,(Duplex),3м | шт |  | (пусто) | 300 | 1 | 1 | 980.23 | 830.7034 | 833.1955 | 706.0979
[15 empty] | FPC5003-LCU-SCU-C2L-50M | ITK Оптический (патч-корд), MM, 50/125 (OM3), LC/UPC-SC/UPC,(Duplex),50м | шт | Заказная | (пусто) | 30 | 1 | 1 | 3286.62 | 2785.2712 | 2793.627 | 2367.4805
[15 empty] | FPC5003-LCU-SCU-C2L-5M | ITK Оптический (патч-корд), MM, 50/125 (OM3), LC/UPC-SC/UPC,(Duplex),5м | шт |  | (пусто) | 200 | 1 | 1 | 999.4 | 846.9492 | 849.49 | 719.9068
[15 empty] | FPC5003-LCU-SCU-C2L-70M | ITK Оптический (патч-корд), MM, 50/125 (OM3), LC/UPC-SC/UPC,(Duplex),70м | шт | Заказная | (пусто) | 20 | 1 | 1 | 4422.75 | 3748.0932 | 3759.3375 | 3185.8792
12.04.03.06.07 ITK Оптический (патч-корд), MM, (OM3), SC-FC
[15 empty] | FPC5003-SCU-FCU-C2L-100M | ITK Оптический (патч-корд), MM, 50/125 (OM3), SC/UPC-FC/UPC,(Duplex),100м | шт | Заказная | (пусто) | 10 | 1 | 1 | 5723.86 | 4850.7288 | 4865.281 | 4123.1195
[15 empty] | FPC5003-SCU-FCU-C2L-10M | ITK Оптический (патч-корд), MM, 50/125 (OM3), SC/UPC-FC/UPC,(Duplex),10м | шт | Заказная | (пусто) | 150 | 1 | 1 | 1089.65 | 923.4322 | 926.2025 | 784.9174
[15 empty] | FPC5003-SCU-FCU-C2L-15M | ITK Оптический (патч-корд), MM, 50/125 (OM3), SC/UPC-FC/UPC,(Duplex),15м | шт | Заказная | (пусто) | 120 | 1 | 1 | 1289.67 | 1092.9407 | 1096.2195 | 928.9996
[15 empty] | FPC5003-SCU-FCU-C2L-1M | ITK Оптический (патч-корд), MM, 50/125 (OM3), SC/UPC-FC/UPC,(Duplex),1м | шт | Заказная | (пусто) | 750 | 1 | 1 | 572.67 | 485.3136 | 486.7695 | 412.5165
[15 empty] | FPC5003-SCU-FCU-C2L-20M | ITK Оптический (патч-корд), MM, 50/125 (OM3), SC/UPC-FC/UPC,(Duplex),20м | шт | Заказная | (пусто) | 100 | 1 | 1 | 1575.29 | 1334.9915 | 1338.9965 | 1134.7428
[15 empty] | FPC5003-SCU-FCU-C2L-25M | ITK Оптический (патч-корд), MM, 50/125 (OM3), SC/UPC-FC/UPC,(Duplex),25м | шт | Заказная | (пусто) | 80 | 1 | 1 | 1851.76 | 1569.2881 | 1573.996 | 1333.8949
[15 empty] | FPC5003-SCU-FCU-C2L-2M | ITK Оптический (патч-корд), MM, 50/125 (OM3), SC/UPC-FC/UPC,(Duplex),2м | шт | Заказная | (пусто) | 500 | 1 | 1 | 647.62 | 548.8305 | 550.477 | 466.5059
[15 empty] | FPC5003-SCU-FCU-C2L-30M | ITK Оптический (патч-корд), MM, 50/125 (OM3), SC/UPC-FC/UPC,(Duplex),30м | шт | Заказная | (пусто) | 50 | 1 | 1 | 2122.67 | 1798.8729 | 1804.2695 | 1529.0419
[15 empty] | FPC5003-SCU-FCU-C2L-3M | ITK Оптический (патч-корд), MM, 50/125 (OM3), SC/UPC-FC/UPC,(Duplex),3м | шт | Заказная | (пусто) | 300 | 1 | 1 | 719.22 | 609.5085 | 611.337 | 518.0822
[15 empty] | FPC5003-SCU-FCU-C2L-50M | ITK Оптический (патч-корд), MM, 50/125 (OM3), SC/UPC-FC/UPC,(Duplex),50м | шт | Заказная | (пусто) | 30 | 1 | 1 | 3222.18 | 2730.661 | 2738.853 | 2321.0619
[15 empty] | FPC5003-SCU-FCU-C2L-5M | ITK Оптический (патч-корд), MM, 50/125 (OM3), SC/UPC-FC/UPC,(Duplex),5м | шт | Заказная | (пусто) | 200 | 1 | 1 | 806.62 | 683.5763 | 685.627 | 581.0398
[15 empty] | FPC5003-SCU-FCU-C2L-70M | ITK Оптический (патч-корд), MM, 50/125 (OM3), SC/UPC-FC/UPC,(Duplex),70м | шт | Заказная | (пусто) | 20 | 1 | 1 | 4336.02 | 3674.5932 | 3685.617 | 3123.4042
12.04.03.06.08 ITK Оптический (патч-корд), MM, (OM4), FC-LC
[15 empty] | FPC5004-FCU-LCU-C2L-100M | ITK Оптический (патч-корд), MM, 50/125 (OM4), FC/UPC-LC/UPC,(Duplex),100м | шт | Заказная | (пусто) | 10 | 1 | 1 | 19278 | 16337.2881 | 16386.3 | 13886.6949
[15 empty] | FPC5004-FCU-LCU-C2L-10M | ITK Оптический (патч-корд), MM, 50/125 (OM4), FC/UPC-LC/UPC,(Duplex),10м | шт | Заказная | (пусто) | 150 | 1 | 1 | 1894.79 | 1605.7542 | 1610.5715 | 1364.8911
[15 empty] | FPC5004-FCU-LCU-C2L-15M | ITK Оптический (патч-корд), MM, 50/125 (OM4), FC/UPC-LC/UPC,(Duplex),15м | шт | Заказная | (пусто) | 120 | 1 | 1 | 3216.62 | 2725.9492 | 2734.127 | 2317.0568
[15 empty] | FPC5004-FCU-LCU-C2L-1M | ITK Оптический (патч-корд), MM, 50/125 (OM4), FC/UPC-LC/UPC,(Duplex),1м | шт | Заказная | (пусто) | 750 | 1 | 1 | 791.95 | 671.1441 | 673.1575 | 570.4725
[15 empty] | FPC5004-FCU-LCU-C2L-20M | ITK Оптический (патч-корд), MM, 50/125 (OM4), FC/UPC-LC/UPC,(Duplex),20м | шт | Заказная | (пусто) | 100 | 1 | 1 | 4372.6 | 3705.5932 | 3716.71 | 3149.7542
[15 empty] | FPC5004-FCU-LCU-C2L-25M | ITK Оптический (патч-корд), MM, 50/125 (OM4), FC/UPC-LC/UPC,(Duplex),25м | шт | Заказная | (пусто) | 80 | 1 | 1 | 5435.88 | 4606.678 | 4620.498 | 3915.6763
[15 empty] | FPC5004-FCU-LCU-C2L-2M | ITK Оптический (патч-корд), MM, 50/125 (OM4), FC/UPC-LC/UPC,(Duplex),2м | шт | Заказная | (пусто) | 500 | 1 | 1 | 869.05 | 736.4831 | 738.6925 | 626.0106
[15 empty] | FPC5004-FCU-LCU-C2L-30M | ITK Оптический (патч-корд), MM, 50/125 (OM4), FC/UPC-LC/UPC,(Duplex),30м | шт | Заказная | (пусто) | 50 | 1 | 1 | 6522.4 | 5527.4576 | 5544.04 | 4698.339
[15 empty] | FPC5004-FCU-LCU-C2L-3M | ITK Оптический (патч-корд), MM, 50/125 (OM4), FC/UPC-LC/UPC,(Duplex),3м | шт | Заказная | (пусто) | 300 | 1 | 1 | 1013.47 | 858.8729 | 861.4495 | 730.0419
[15 empty] | FPC5004-FCU-LCU-C2L-50M | ITK Оптический (патч-корд), MM, 50/125 (OM4), FC/UPC-LC/UPC,(Duplex),50м | шт | Заказная | (пусто) | 30 | 1 | 1 | 10095.29 | 8555.3305 | 8580.9965 | 7272.0309
[15 empty] | FPC5004-FCU-LCU-C2L-5M | ITK Оптический (патч-корд), MM, 50/125 (OM4), FC/UPC-LC/UPC,(Duplex),5м | шт | Заказная | (пусто) | 200 | 1 | 1 | 1292.88 | 1095.661 | 1098.948 | 931.3119
[15 empty] | FPC5004-FCU-LCU-C2L-70M | ITK Оптический (патч-корд), MM, 50/125 (OM4), FC/UPC-LC/UPC,(Duplex),70м | шт | Заказная | (пусто) | 20 | 1 | 1 | 13770 | 11669.4915 | 11704.5 | 9919.0678
12.04.03.06.09 ITK Оптический (патч-корд), MM, (OM4), LC-SC
[15 empty] | FPC5004-LCU-SCU-C2L-100M | ITK Оптический (патч-корд), MM, 50/125 (OM4), LC/UPC-SC/UPC,(Duplex),100м | шт | Заказная | (пусто) | 10 | 1 | 1 | 19278 | 16337.2881 | 16386.3 | 13886.6949
[15 empty] | FPC5004-LCU-SCU-C2L-10M | ITK Оптический (патч-корд), MM, 50/125 (OM4), LC/UPC-SC/UPC,(Duplex),10м | шт | Заказная | (пусто) | 150 | 1 | 1 | 1894.79 | 1605.7542 | 1610.5715 | 1364.8911
[15 empty] | FPC5004-LCU-SCU-C2L-15M | ITK Оптический (патч-корд), MM, 50/125 (OM4), LC/UPC-SC/UPC,(Duplex),15м | шт | Заказная | (пусто) | 120 | 1 | 1 | 3216.62 | 2725.9492 | 2734.127 | 2317.0568
[15 empty] | FPC5004-LCU-SCU-C2L-1M | ITK Оптический (патч-корд), MM, 50/125 (OM4), LC/UPC-SC/UPC,(Duplex),1м | шт |  | (пусто) | 750 | 1 | 1 | 735.38 | 623.2034 | 625.073 | 529.7229
[15 empty] | FPC5004-LCU-SCU-C2L-20M | ITK Оптический (патч-корд), MM, 50/125 (OM4), LC/UPC-SC/UPC,(Duplex),20м | шт | Заказная | (пусто) | 100 | 1 | 1 | 4221.82 | 3577.8136 | 3588.547 | 3041.1415
[15 empty] | FPC5004-LCU-SCU-C2L-25M | ITK Оптический (патч-корд), MM, 50/125 (OM4), LC/UPC-SC/UPC,(Duplex),25м | шт | Заказная | (пусто) | 80 | 1 | 1 | 5248.44 | 4447.8305 | 4461.174 | 3780.6559
[15 empty] | FPC5004-LCU-SCU-C2L-2M | ITK Оптический (патч-корд), MM, 50/125 (OM4), LC/UPC-SC/UPC,(Duplex),2м | шт |  | (пусто) | 500 | 1 | 1 | 915.59 | 775.9237 | 778.2515 | 659.5352
[15 empty] | FPC5004-LCU-SCU-C2L-30M | ITK Оптический (патч-корд), MM, 50/125 (OM4), LC/UPC-SC/UPC,(Duplex),30м | шт | Заказная | (пусто) | 50 | 1 | 1 | 6297.51 | 5336.8729 | 5352.8835 | 4536.3419
[15 empty] | FPC5004-LCU-SCU-C2L-3M | ITK Оптический (патч-корд), MM, 50/125 (OM4), LC/UPC-SC/UPC,(Duplex),3м | шт |  | (пусто) | 300 | 1 | 1 | 1055.7 | 894.661 | 897.345 | 760.4619
[15 empty] | FPC5004-LCU-SCU-C2L-50M | ITK Оптический (патч-корд), MM, 50/125 (OM4), LC/UPC-SC/UPC,(Duplex),50м | шт | Заказная | (пусто) | 30 | 1 | 1 | 10443.4 | 8850.339 | 8876.89 | 7522.7881
[15 empty] | FPC5004-LCU-SCU-C2L-5M | ITK Оптический (патч-корд), MM, 50/125 (OM4), LC/UPC-SC/UPC,(Duplex),5м | шт | Заказная | (пусто) | 200 | 1 | 1 | 1292.88 | 1095.661 | 1098.948 | 931.3119
[15 empty] | FPC5004-LCU-SCU-C2L-70M | ITK Оптический (патч-корд), MM, 50/125 (OM4), LC/UPC-SC/UPC,(Duplex),70м | шт | Заказная | (пусто) | 20 | 1 | 1 | 13770 | 11669.4915 | 11704.5 | 9919.0678
12.04.03.06.10 ITK Оптический (патч-корд), MM, (OM4), SC-FC
[15 empty] | FPC5004-SCU-FCU-C2L-100M | ITK Оптический (патч-корд), MM, 50/125 (OM4), SC/UPC-FC/UPC,(Duplex),100м | шт | Заказная | (пусто) | 10 | 1 | 1 | 19255.05 | 16317.839 | 16366.7925 | 13870.1631
[15 empty] | FPC5004-SCU-FCU-C2L-10M | ITK Оптический (патч-корд), MM, 50/125 (OM4), SC/UPC-FC/UPC,(Duplex),10м | шт | Заказная | (пусто) | 150 | 1 | 1 | 1878.5 | 1591.9492 | 1596.725 | 1353.1568
[15 empty] | FPC5004-SCU-FCU-C2L-15M | ITK Оптический (патч-корд), MM, 50/125 (OM4), SC/UPC-FC/UPC,(Duplex),15м | шт | Заказная | (пусто) | 120 | 1 | 1 | 3251.27 | 2755.3136 | 2763.5795 | 2342.0165
[15 empty] | FPC5004-SCU-FCU-C2L-1M | ITK Оптический (патч-корд), MM, 50/125 (OM4), SC/UPC-FC/UPC,(Duplex),1м | шт | Заказная | (пусто) | 750 | 1 | 1 | 667.28 | 565.4915 | 567.188 | 480.6678
[15 empty] | FPC5004-SCU-FCU-C2L-20M | ITK Оптический (патч-корд), MM, 50/125 (OM4), SC/UPC-FC/UPC,(Duplex),20м | шт | Заказная | (пусто) | 100 | 1 | 1 | 4148 | 3515.2542 | 3525.8 | 2987.9661
[15 empty] | FPC5004-SCU-FCU-C2L-25M | ITK Оптический (патч-корд), MM, 50/125 (OM4), SC/UPC-FC/UPC,(Duplex),25м | шт | Заказная | (пусто) | 80 | 1 | 1 | 5270.84 | 4466.8136 | 4480.214 | 3796.7915
[15 empty] | FPC5004-SCU-FCU-C2L-2M | ITK Оптический (патч-корд), MM, 50/125 (OM4), SC/UPC-FC/UPC,(Duplex),2м | шт | Заказная | (пусто) | 500 | 1 | 1 | 773.94 | 655.8814 | 657.849 | 557.4992
[15 empty] | FPC5004-SCU-FCU-C2L-30M | ITK Оптический (патч-корд), MM, 50/125 (OM4), SC/UPC-FC/UPC,(Duplex),30м | шт | Заказная | (пусто) | 50 | 1 | 1 | 6249.88 | 5296.5085 | 5312.398 | 4502.0322
[15 empty] | FPC5004-SCU-FCU-C2L-3M | ITK Оптический (патч-корд), MM, 50/125 (OM4), SC/UPC-FC/UPC,(Duplex),3м | шт | Заказная | (пусто) | 300 | 1 | 1 | 899.56 | 762.339 | 764.626 | 647.9881
[15 empty] | FPC5004-SCU-FCU-C2L-50M | ITK Оптический (патч-корд), MM, 50/125 (OM4), SC/UPC-FC/UPC,(Duplex),50м | шт | Заказная | (пусто) | 30 | 1 | 1 | 10030.68 | 8500.5763 | 8526.078 | 7225.4898
[15 empty] | FPC5004-SCU-FCU-C2L-5M | ITK Оптический (патч-корд), MM, 50/125 (OM4), SC/UPC-FC/UPC,(Duplex),5м | шт | Заказная | (пусто) | 200 | 1 | 1 | 1122.68 | 951.4237 | 954.278 | 808.7102
[15 empty] | FPC5004-SCU-FCU-C2L-70M | ITK Оптический (патч-корд), MM, 50/125 (OM4), SC/UPC-FC/UPC,(Duplex),70м | шт | Заказная | (пусто) | 20 | 1 | 1 | 13540.5 | 11475 | 11509.425 | 9753.75